## Rekapitulácia stavby
Export Komplet | [30 empty] | 2.0 |  |  |  |  | False | False | {3d804b92-a723-441c-a567-34e1095f6e03}
[22 empty] | >> skryté stĺpce << | [12 empty] | 0,01 | 20
[35 empty] | 0,01 | 20
|  | REKAPITULÁCIA STAVBY | [20 empty] | v --- nižšie sa nachádzajú doplnkové a pomocné údaje k zostavám --- v | [11 empty] | 0,001
|  | Kód: | [5 empty] | 2024/206 | [26 empty] | 0,01
|  | Stavba: | [5 empty] | Obnova budovy materskej a základnej školy Vyšná Sitnica | [26 empty] | 0,01
|  | JKSO: | [15 empty] | KS: | [16 empty] | 0,01
|  | Miesto: | [15 empty] | Dátum: |  | 2024-10-01 | [14 empty] | 0,01
0,01
|  | Objednávateľ: | [15 empty] | IČO: | [16 empty] | 0,01
[18 empty] | IČ DPH: | [16 empty] | 0,01
0,01
|  | Zhotoviteľ: | [15 empty] | IČO: |  | 53789059 | [14 empty] | 0,01
[8 empty] | ZOYTEC s.r.o. Okružná 3032/33, Prešov 080 01 | [9 empty] | IČ DPH: |  | SK2121514241 | [14 empty] | 0,01
False
|  | Projektant: | [15 empty] | IČO: | [16 empty] | False
[18 empty] | IČ DPH: | [16 empty] | True
0,01
|  | Spracovateľ: | [15 empty] | IČO: | [16 empty] | 0,01
[18 empty] | IČ DPH: | [16 empty] | True
Poznámka:
|  | Cena bez DPH | [15 empty] | 407214.09
[9 empty] | Sadzba dane |  |  |  | Základ dane |  |  |  |  | Výška dane
|  | DPH |  | základná |  |  |  |  | 20% |  |  |  | 0 |  |  |  |  | 0
|  |  |  | znížená |  |  |  |  | 10% |  |  |  | 407214.09 |  |  |  |  | 40721.41
|  |  |  | zákl. prenesená |  |  |  |  | 20% |  |  |  | 0 |  |  |  |  | 0
|  |  |  | zníž. prenesená |  |  |  |  | 20% |  |  |  | 0 |  |  |  |  | 0
|  |  |  | nulová |  |  |  |  | 0% |  |  |  | 0 |  |  |  |  | 0
|  | Cena s DPH | [8 empty] | v |  |  | EUR |  |  |  | 447935.5
|  | Projektant | [13 empty] | Spracovateľ
|  | Dátum a podpis: | [9 empty] | Pečiatka |  |  |  | Dátum a podpis: |  |  | Pečiatka
|  | Objednávateľ | [13 empty] | Zhotoviteľ
|  | Dátum a podpis: | [9 empty] | Pečiatka |  |  |  | Dátum a podpis: |  |  | Pečiatka
REKAPITULÁCIA OBJEKTOV STAVBY
| Kód: | [7 empty] | 2024/206
| Stavba: | [7 empty] | Obnova budovy materskej a základnej školy Vyšná Sitnica
| Miesto: | [15 empty] | Dátum: |  | 2024-10-01
| Objednávateľ: | [15 empty] | Projektant: | [5 empty] | Informatívne údaje z listov zákaziek
| Zhotoviteľ: | [7 empty] | ZOYTEC s.r.o. Okružná 3032/33, Prešov 080 01 | [7 empty] | Spracovateľ:
| Kód |  |  |  |  | Popis | [8 empty] | Cena bez DPH [EUR] |  |  |  |  | Cena s DPH [EUR] | Typ |  | z toho Ostat. náklady [EUR] | DPH [EUR] | Normohodiny [h] | DPH základná [EUR] | DPH znížená [EUR] | DPH základná prenesená [EUR] | DPH znížená prenesená [EUR] | Základňa DPH základná | Základňa DPH znížená | Základňa DPH zákl. prenesená | Základňa DPH zníž. prenesená | Základňa DPH nulová
| Náklady z rozpočtov | [13 empty] | 407214.09 |  |  |  |  | 447935.5 |  |  | 0 | 40721.41 | 0 | 0 | 40721.41 | 0 | 0 | 0 | 407214.09 | 0 | 0 | 0 | D | 0 | ###NOIMPORT### | IMPORT | {3d804b92-a723-441c-a567-34e1095f6e03} | {00000000-0000-0000-0000-000000000000}
|  | A |  |  |  |  | energetické aktivity | [7 empty] | 300134.12 |  |  |  |  | 330147.53 | STA |  | 0 | 30013.41 | 0 | 0 | 30013.41 | 0 | 0 | 0 | 300134.12 | 0 | 0 | 0 | D | 1 | ###NOIMPORT### | IMPORT | {001499d3-18c6-47c0-890f-51ec7dc85381} | {3d804b92-a723-441c-a567-34e1095f6e03} | 0
|  |  | 1 |  |  |  |  | Zateplenie | [6 empty] | 195442.39 |  |  |  |  | 214986.63 | Časť |  | 0 | 19544.24 | 0 | 0 | 19544.24 | 0 | 0 | 0 | 195442.39 | 0 | 0 | 0 | D | 2 | ###NOIMPORT### | IMPORT | {207e7c14-536b-4827-817f-80b2689a1752} | {001499d3-18c6-47c0-890f-51ec7dc85381}
/ |  |  |  | 1 |  |  |  |  | Zlepšenie tepelnej ochrany otvorových konštrukcií | [5 empty] | 38726.59 |  |  |  |  | 42599.25 | Časť |  | 0 | 3872.66 | 0 | 0 | 3872.66 | 0 | 0 | 0 | 38726.59 | 0 | 0 | 0 |  | 3 |  | IMPORT | {a9f1b6d5-c0de-40ee-a650-28d82894cd23} | {207e7c14-536b-4827-817f-80b2689a1752}
/ |  |  |  | 2 |  |  |  |  | Zlepšenie tepelnej ochrany obvodových stien a stropu nad vonkajším prostredím | [5 empty] | 119883.72 |  |  |  |  | 131872.09 | Časť |  | 0 | 11988.37 | 0 | 0 | 11988.37 | 0 | 0 | 0 | 119883.72 | 0 | 0 | 0 |  | 3 |  | IMPORT | {6bdba164-67bb-458b-b05a-321599cd8137} | {207e7c14-536b-4827-817f-80b2689a1752}
/ |  |  |  | 3 |  |  |  |  | Zlepšenie tepelnej ochrany strešného plášťa | [5 empty] | 36832.08 |  |  |  |  | 40515.29 | Časť |  | 0 | 3683.21 | 0 | 0 | 3683.21 | 0 | 0 | 0 | 36832.08 | 0 | 0 | 0 |  | 3 |  | IMPORT | {ec3d07e6-1887-41a7-9295-e7ed1e1187f4} | {207e7c14-536b-4827-817f-80b2689a1752}
|  |  | 2 |  |  |  |  | Vlhkosť | [6 empty] | 15132.63 |  |  |  |  | 16645.89 | Časť |  | 0 | 1513.26 | 0 | 0 | 1513.26 | 0 | 0 | 0 | 15132.63 | 0 | 0 | 0 | D | 2 | ###NOIMPORT### | IMPORT | {3974ba77-ecf4-4da8-802b-533540ec15c4} | {001499d3-18c6-47c0-890f-51ec7dc85381}
/ |  |  |  | 1 |  |  |  |  | Sanácia vlhkosti stien | [5 empty] | 15132.63 |  |  |  |  | 16645.89 | Časť |  | 0 | 1513.26 | 0 | 0 | 1513.26 | 0 | 0 | 0 | 15132.63 | 0 | 0 | 0 |  | 3 |  | IMPORT | {6c19e87a-5ccd-4491-bc47-97606a081286} | {3974ba77-ecf4-4da8-802b-533540ec15c4}
|  |  | 3 |  |  |  |  | Adaptačné opatrenia | [6 empty] | 7528.66 |  |  |  |  | 8281.53 | Časť |  | 0 | 752.87 | 0 | 0 | 752.87 | 0 | 0 | 0 | 7528.66 | 0 | 0 | 0 | D | 2 | ###NOIMPORT### | IMPORT | {09a8f50f-68cb-41cb-97d2-f696cc065ab1} | {001499d3-18c6-47c0-890f-51ec7dc85381}
/ |  |  |  | 1 |  |  |  |  | Inštalácia tieniacej techniky alebo iných tieniacich prvkov za účelom zníženia spotreby energie, inš | [5 empty] | 7528.66 |  |  |  |  | 8281.53 | Časť |  | 0 | 752.87 | 0 | 0 | 752.87 | 0 | 0 | 0 | 7528.66 | 0 | 0 | 0 |  | 3 |  | IMPORT | {33a70adf-2e37-4327-a447-123c49b82123} | {09a8f50f-68cb-41cb-97d2-f696cc065ab1}
|  |  | 4 |  |  |  |  | Vykurovanie | [6 empty] | 60912.5 |  |  |  |  | 67003.75 | Časť |  | 0 | 6091.25 | 0 | 0 | 6091.25 | 0 | 0 | 0 | 60912.5 | 0 | 0 | 0 | D | 2 | ###NOIMPORT### | IMPORT | {d80c3cea-e3a2-4193-b4cd-3c163279d435} | {001499d3-18c6-47c0-890f-51ec7dc85381}
/ |  |  |  | 1 |  |  |  |  | Výmena/inštalácia zdroja tepla | [5 empty] | 36649.97 |  |  |  |  | 40314.97 | Časť |  | 0 | 3665 | 0 | 0 | 3665 | 0 | 0 | 0 | 36649.97 | 0 | 0 | 0 |  | 3 |  | IMPORT | {c0271e1a-1f23-4371-a039-852b9fd333cf} | {d80c3cea-e3a2-4193-b4cd-3c163279d435}
/ |  |  |  | 2 |  |  |  |  | Výmena/inštalácia vykurovacieho systému | [5 empty] | 24262.53 |  |  |  |  | 26688.78 | Časť |  | 0 | 2426.25 | 0 | 0 | 2426.25 | 0 | 0 | 0 | 24262.53 | 0 | 0 | 0 |  | 3 |  | IMPORT | {ba41a47d-4a64-4e35-b505-8f1fab5451a4} | {d80c3cea-e3a2-4193-b4cd-3c163279d435}
|  |  | 5 |  |  |  |  | Príprava teplej vody | [6 empty] | 3187.42 |  |  |  |  | 3506.16 | Časť |  | 0 | 318.74 | 0 | 0 | 318.74 | 0 | 0 | 0 | 3187.42 | 0 | 0 | 0 | D | 2 | ###NOIMPORT### | IMPORT | {c9d0e9c8-c30e-410b-837a-25f18a64a5af} | {001499d3-18c6-47c0-890f-51ec7dc85381}
/ |  |  |  | 1 |  |  |  |  | Výmena/inštalácia vykurovacieho systému | [5 empty] | 3187.42 |  |  |  |  | 3506.16 | Časť |  | 0 | 318.74 | 0 | 0 | 318.74 | 0 | 0 | 0 | 3187.42 | 0 | 0 | 0 |  | 3 |  | IMPORT | {8905d291-e4f3-4400-a49c-4ae96ba06861} | {c9d0e9c8-c30e-410b-837a-25f18a64a5af}
|  |  | 6 |  |  |  |  | Osvetlenie | [6 empty] | 7150.94 |  |  |  |  | 7866.03 | Časť |  | 0 | 715.09 | 0 | 0 | 715.09 | 0 | 0 | 0 | 7150.94 | 0 | 0 | 0 | D | 2 | ###NOIMPORT### | IMPORT | {3602028e-8de1-4a16-8286-dc5c8552e826} | {001499d3-18c6-47c0-890f-51ec7dc85381}
/ |  |  |  | 1 |  |  |  |  | Modernizácia systému umelého osvetlenia založená na inštalácií nových svietidiel | [5 empty] | 7150.94 |  |  |  |  | 7866.03 | Časť |  | 0 | 715.09 | 0 | 0 | 715.09 | 0 | 0 | 0 | 7150.94 | 0 | 0 | 0 |  | 3 |  | IMPORT | {f4c3dc2c-d5c3-4847-a061-948c0699df2c} | {3602028e-8de1-4a16-8286-dc5c8552e826}
|  |  | 7 |  |  |  |  | Vetranie a chladenie | [6 empty] | 10779.58 |  |  |  |  | 11857.54 | Časť |  | 0 | 1077.96 | 0 | 0 | 1077.96 | 0 | 0 | 0 | 10779.58 | 0 | 0 | 0 | D | 2 | ###NOIMPORT### | IMPORT | {4e2d0402-2d3b-4e09-a86f-9ab2f6709253} | {001499d3-18c6-47c0-890f-51ec7dc85381}
/ |  |  |  | 1 |  |  |  |  | Inštalácia alebo výmena systémov núteného vetrania so spätným získavaním tepla | [5 empty] | 10779.58 |  |  |  |  | 11857.54 | Časť |  | 0 | 1077.96 | 0 | 0 | 1077.96 | 0 | 0 | 0 | 10779.58 | 0 | 0 | 0 |  | 3 |  | IMPORT | {61e74a4b-17eb-45a8-8a62-37c7205518c0} | {4e2d0402-2d3b-4e09-a86f-9ab2f6709253}
|  | B |  |  |  |  | iné aktivity | [7 empty] | 107079.97 |  |  |  |  | 117787.97 | STA |  | 0 | 10708 | 0 | 0 | 10708 | 0 | 0 | 0 | 107079.97 | 0 | 0 | 0 | D | 1 | ###NOIMPORT### | IMPORT | {1e60a9c0-6d55-4ce5-8fe0-efd70f716505} | {3d804b92-a723-441c-a567-34e1095f6e03} | 0
|  |  | B2 |  |  |  |  | Ďalšie aktivity | [6 empty] | 107079.97 |  |  |  |  | 117787.97 | Časť |  | 0 | 10708 | 0 | 0 | 10708 | 0 | 0 | 0 | 107079.97 | 0 | 0 | 0 | D | 2 | ###NOIMPORT### | IMPORT | {9c821a01-35ca-4d34-bf5f-afaf56617b80} | {1e60a9c0-6d55-4ce5-8fe0-efd70f716505}
|  |  |  | 1 |  |  |  |  | Aktivity realizované na budove | [5 empty] | 9558.9 |  |  |  |  | 10514.79 | Časť |  | 0 | 955.89 | 0 | 0 | 955.89 | 0 | 0 | 0 | 9558.9 | 0 | 0 | 0 | D | 3 | ###NOIMPORT### | IMPORT | {f213adbb-7e63-4696-b925-d66015fe89ae} | {9c821a01-35ca-4d34-bf5f-afaf56617b80}
/ |  |  |  |  | 1 |  |  |  |  | Obnova vonkajších povrchových úprav a otvorových konštrukcií bez zlepšenia tepelnoizolačných vlast.. |  |  |  |  | 9558.9 |  |  |  |  | 10514.79 | Časť |  | 0 | 955.89 | 0 | 0 | 955.89 | 0 | 0 | 0 | 9558.9 | 0 | 0 | 0 |  | 4 |  | IMPORT | {4fd6a534-ca6a-4b78-b040-a567f22690a6} | {f213adbb-7e63-4696-b925-d66015fe89ae}
|  |  |  | 2 |  |  |  |  | Aktivity relaizované v budove | [5 empty] | 14037.77 |  |  |  |  | 15441.55 | Časť |  | 0 | 1403.78 | 0 | 0 | 1403.78 | 0 | 0 | 0 | 14037.77 | 0 | 0 | 0 | D | 3 | ###NOIMPORT### | IMPORT | {6a888b71-8ac2-4196-b89a-2d90be5a2984} | {9c821a01-35ca-4d34-bf5f-afaf56617b80}
/ |  |  |  |  | 1 |  |  |  |  | Vnútorné rozvody inžinierskych sietí okrem vykurovania a teplej vody |  |  |  |  | 14037.77 |  |  |  |  | 15441.55 | Časť |  | 0 | 1403.78 | 0 | 0 | 1403.78 | 0 | 0 | 0 | 14037.77 | 0 | 0 | 0 |  | 4 |  | IMPORT | {1247136c-44ee-48c6-9c80-cf20a8164558} | {6a888b71-8ac2-4196-b89a-2d90be5a2984}
/ |  |  |  | 3 |  |  |  |  | Realizácia ďalších relevantných aktivít bez pozitívneho vplyvu na energetickú hospodárnosť budovy | [5 empty] | 83483.3 |  |  |  |  | 91831.63 | Časť |  | 0 | 8348.33 | 0 | 0 | 8348.33 | 0 | 0 | 0 | 83483.3 | 0 | 0 | 0 |  | 3 |  | IMPORT | {804fd53a-c59d-4509-8890-6b9aebeae57b} | {9c821a01-35ca-4d34-bf5f-afaf56617b80}

## 1 - Zlepšenie tepelnej oc...
[9 empty] | >> skryté stĺpce << | [9 empty] | {a9f1b6d5-c0de-40ee-a650-28d82894cd23}
0
| KRYCÍ LIST ROZPOČTU | [8 empty] | v --- nižšie sa nachádzajú doplnkové a pomocné údaje k zostavám --- v | [8 empty] | False
Stavba:
Obnova budovy materskej a základnej školy Vyšná Sitnica
Objekt:
A - energetické aktivity
Časť:
1 - Zateplenie
Úroveň 3:
1 - Zlepšenie tepelnej ochrany otvorových konštrukcií
| JKSO: |  |  |  |  | KS:
| Miesto: |  | Vyšná Sitnica súp. č.: 1, parcela č.: KN-C 178 |  |  | Dátum: | 2024-10-01
| Objednávateľ: |  |  |  |  | IČO:
IČ DPH:
| Zhotoviteľ: |  |  |  |  | IČO: | 53789059
|  | ZOYTEC s.r.o. Okružná 3032/33, Prešov 080 01 |  |  |  | IČ DPH: | SK2121514241
| Projektant: |  |  |  |  | IČO:
|  | Ing. Rastislav Chamaj |  |  |  | IČ DPH:
| Spracovateľ: |  |  |  |  | IČO:
|  | Ing. Ján Hlinka |  |  |  | IČ DPH:
Poznámka:
"K správnemu naceneniu výkazu výmer je potrebné naštudovanie PD a obhliadka stavby. Naceniť je potrebné jestvujúci výkaz výmer podľa pokynov tendrového zadávateľa, resp. zmluvy o dielo. Rozdiely uviesť pod čiaru. Výkaz výmer výberom položiek, priloženými výpočtami má pomôcť a urýchliť dodávateľovi správne naceniť všetky práce podľa PD ku kompletnej realizácii, skolaudovaní a užívateľnosti stavebného diela. Práce a dodávky obsiahnuté v projektovej dokumentácii a neobsiahnuté vo výkaze výmer je dodávateľ povinný položkovo rozšpecifikovať a naceniť pod čiaru, mimo ponukového rozpočtu pre objektívne rozhodovanie. Zmeny, opravy VV a návrhy na možné zniženie stavebných nákladov dodávateľ nacení rovnako pod čiaru a priloží k ponukovému rozpočtu. Výmeny materiálov je potrebné prekonzultovať s architektom a investorom. Pri materiáloch uvedených všeobecne dodávateľ špecifikuje konkrétny uvažovaný druh. Rozpočet bol spracovaný na základe projektovej dokumentácie.
| Cena bez DPH | [5 empty] | 38726.59
|  |  | Základ dane |  |  | Sadzba dane | Výška dane
| DPH | základná | 0 |  |  | 20% | 0
|  | znížená | 38726.59 |  |  | 10% | 3872.66
|  | zákl. prenesená | 0 |  |  | 20% | 0
|  | zníž. prenesená | 0 |  |  | 20% | 0
|  | nulová | 0 |  |  | 0% | 0
| Cena s DPH |  |  | v | EUR |  | 42599.25
| Projektant |  |  | Spracovateľ
| Dátum a podpis: |  | Pečiatka | Dátum a podpis: |  |  | Pečiatka
| Objednávateľ |  |  | Zhotoviteľ
| Dátum a podpis: |  | Pečiatka | Dátum a podpis: |  |  | Pečiatka
REKAPITULÁCIA ROZPOČTU
Stavba:
Obnova budovy materskej a základnej školy Vyšná Sitnica
Objekt:
A - energetické aktivity
Časť:
1 - Zateplenie
Úroveň 3:
1 - Zlepšenie tepelnej ochrany otvorových konštrukcií
Miesto: |  |  | Vyšná Sitnica súp. č.: 1, parcela č.: KN-C 178 |  |  | Dátum: | 2024-10-01
Objednávateľ: | [5 empty] | Projektant: | Ing. Rastislav Chamaj
Zhotoviteľ: |  |  | ZOYTEC s.r.o. Okružná 3032/33, Prešov 080 01 |  |  | Spracovateľ: | Ing. Ján Hlinka
Kód dielu - Popis | [6 empty] | Cena celkom [EUR]
Náklady z rozpočtu | [6 empty] | 38726.59 | [12 empty] | -1
| HSV - Práce a dodávky HSV | [5 empty] | 4036.37
| 6 - Úpravy povrchov, podlahy, osadenie | [5 empty] | 1224.88
| 99 - Presun hmôt HSV | [5 empty] | 82.07
| PSV - Práce a dodávky PSV | [5 empty] | 34690.22
| 766 - Konštrukcie stolárske | [5 empty] | 34539.34
| 784 - Maľby | [5 empty] | 150.88
ROZPOČET
Stavba:
Obnova budovy materskej a základnej školy Vyšná Sitnica
Objekt:
A - energetické aktivity
Časť:
1 - Zateplenie
Úroveň 3:
1 - Zlepšenie tepelnej ochrany otvorových konštrukcií
Miesto: |  |  | Vyšná Sitnica súp. č.: 1, parcela č.: KN-C 178 |  |  | Dátum: | 2024-10-01
Objednávateľ: | [5 empty] | Projektant: | Ing. Rastislav Chamaj
Zhotoviteľ: |  |  | ZOYTEC s.r.o. Okružná 3032/33, Prešov 080 01 |  |  | Spracovateľ: | Ing. Ján Hlinka
PČ | Typ | Kód | Popis | MJ | Množstvo | J.cena [EUR] | Cena celkom [EUR] | Cenová sústava |  |  | DPH | J. Nh [h] | Nh celkom [h] | J. hmotnosť [t] | Hmotnosť celkom [t] | J. suť [t] | Suť Celkom [t]
Náklady z rozpočtu | [6 empty] | 38726.59 | [5 empty] | 0 |  | 0 |  | 0 |  | D | -1 | [7 empty] | 38726.59
| D | HSV | Práce a dodávky HSV |  |  |  | 4036.37 | [5 empty] | 0 |  | 0 |  | 0 | 1 | D | 0 | ROZPOCET | [6 empty] | 4036.37
1 | K | 113107131.S | Odstránenie krytu v ploche do 200 m2 z betónu prostého, hr. vrstvy do 150 mm, -0,22500t ( 10/B ) | m2 | 49.22 | 25.83 | 1271.35 |  |  |  | znížená | 0 | 0 | 0 | 0 | 0 | 0 | 4 | K | 1 | ROZPOCET | 0 | 1271.35 | 0 | 0 | 0 | 2 | 1271.35 | 4 | -1660288091
2 | K | 731200000.R | Demontáž kotla na kusové drevo vrátane rozvodov ÚK / rozpočet ÚK / ( 2/B ) | ks | 0 | 0 | 0 |  |  |  | znížená | 0 | 0 | 0 | 0 | 0 | 0 | 4 | K | 1 | ROZPOCET | 0 | 0 | 0 | 0 | 0 | 2 | 0 | 4 | -1985803448
3 | K | 764410850.S | Demontáž oplechovania parapetov rš od 100 do 330 mm, -0,00135t ( 4/B ) | m | 39.17 | 1.7 | 66.59 |  |  |  | znížená | 0 | 0 | 0 | 0 | 0 | 0 | 4 | K | 1 | ROZPOCET | 0 | 66.59 | 0 | 0 | 0 | 2 | 66.59 | 4 | 1857486624
4 | K | 766662811.S | Demontáž prahu dverí jednokrídlových, -0,00100t ( 3/B, 4/B, 6/B ) | ks | 4 | 2.41 | 9.64 |  |  |  | znížená | 0 | 0 | 0 | 0 | 0 | 0 | 4 | K | 1 | ROZPOCET | 0 | 9.64 | 0 | 0 | 0 | 2 | 9.64 | 4 | 1737477523
5 | K | 766694985.R | Demontáž parapetnej dosky plastovej šírky do 300 mm, -0,003t ( 4/B ) | m | 39.17 | 1.87 | 73.25 |  |  |  | znížená | 0 | 0 | 0 | 0 | 0 | 0 | 4 | K | 1 | ROZPOCET | 0 | 73.25 | 0 | 0 | 0 | 2 | 73.25 | 4 | -698539874
6 | K | 968061116.R | Demontáž dverí drevenných vonkajších so zárubňou, 1 bm obvodu - 0,012t ( 6/B ) | m | 5.84 | 3.45 | 20.15 |  |  |  | znížená | 0 | 0 | 0 | 0 | 0 | 0 | 4 | K | 1 | ROZPOCET | 0 | 20.15 | 0 | 0 | 0 | 2 | 20.15 | 4 | -199112941
7 | K | 968061116.S | Demontáž dverí drevených vchodových, 1 bm obvodu - 0,012t ( 3/B ) | m | 5.94 | 3.2 | 19.01 |  |  |  | znížená | 0 | 0 | 0 | 0 | 0 | 0 | 4 | K | 1 | ROZPOCET | 0 | 19.01 | 0 | 0 | 0 | 2 | 19.01 | 4 | -559513738
8 | K | 968081115.S | Demontáž okien plastových, 1 bm obvodu - 0,007t ( 4/ B ) | m | 169.04 | 6.95 | 1174.83 |  |  |  | znížená | 0 | 0 | 0 | 0 | 0 | 0 | 4 | K | 1 | ROZPOCET | 0 | 1174.83 | 0 | 0 | 0 | 2 | 1174.83 | 4 | 1104622617
9 | K | 968081116.S | Demontáž dverí plastových vchodových, 1 bm obvodu - 0,012t ( 5/B ) | m | 14.14 | 6.69 | 94.6 |  |  |  | znížená | 0 | 0 | 0 | 0 | 0 | 0 | 4 | K | 1 | ROZPOCET | 0 | 94.6 | 0 | 0 | 0 | 2 | 94.6 | 4 | -340477195
| D | 6 | Úpravy povrchov, podlahy, osadenie |  |  |  | 1224.88 | [5 empty] | 0 |  | 0 |  | 0 | 1 | D | 1 | ROZPOCET | [6 empty] | 1224.88
10 | K | 612409991.S | Začistenie omietok (s dodaním hmoty) okolo okien, dverí, podláh, obkladov atď. | m | 194.68 | 3.08 | 599.61 |  |  |  | znížená | 0 | 0 | 0 | 0 | 0 | 0 | 4 | K | 2 | ROZPOCET | 0 | 599.61 | 0 | 0 | 0 | 2 | 599.61 | 4 | -571604401
11 | K | 612425931.S | Oprava omietky vnútorného ostenia okenného alebo dverného štuková | m2 | 30.177 | 20.72 | 625.27 |  |  |  | znížená | 0 | 0 | 0 | 0 | 0 | 0 | 4 | K | 2 | ROZPOCET | 0 | 625.27 | 0 | 0 | 0 | 2 | 625.27 | 4 | -765647641
| D | 99 | Presun hmôt HSV |  |  |  | 82.07 | [5 empty] | 0 |  | 0 |  | 0 | 1 | D | 1 | ROZPOCET | [6 empty] | 82.07
12 | K | 999281111.S | Presun hmôt pre opravy a údržbu objektov vrátane vonkajších plášťov výšky do 25 m | t | 1.679 | 48.88 | 82.07 |  |  |  | znížená | 0 | 0 | 0 | 0 | 0 | 0 | 4 | K | 2 | ROZPOCET | 0 | 82.07 | 0 | 0 | 0 | 2 | 82.07 | 4 | 1210433792
| D | PSV | Práce a dodávky PSV |  |  |  | 34690.22 | [5 empty] | 0 |  | 0 |  | 0 | 2 | D | 0 | ROZPOCET | [6 empty] | 34690.22
| D | 766 | Konštrukcie stolárske |  |  |  | 34539.34 | [5 empty] | 0 |  | 0 |  | 0 | 2 | D | 1 | ROZPOCET | [6 empty] | 34539.34
13 | K | 766621400.S | Montáž okien plastových s hydroizolačnými ISO páskami (exteriérová a interiérová) ( 4/N ) | m | 168.76 | 22 | 3712.72 |  |  |  | znížená | 0 | 0 | 0 | 0 | 0 | 0 | 16 | K | 2 | ROZPOCET | 0 | 3712.72 | 0 | 0 | 0 | 2 | 3712.72 | 16 | -893735712
14 | M | 611/O1 | Plastové okno1450x2000 mm, izolačné trojsklo, popis podľa PD ( O1 ) | ks | 9 | 1035.41 | 9318.69 |  |  |  | znížená | 0 | 0 | 0 | 0 | 0 | 0 | 32 | M | 2 | ROZPOCET | 0 | 9318.69 | 0 | 0 | 0 | 2 | 9318.69 | 16 | 1196550132
15 | M | 611/O2 | Plastové okno1150x2000 mm, izolačné trojsklo, popis podľa PD ( O2 ) | ks | 3 | 843.04 | 2529.12 |  |  |  | znížená | 0 | 0 | 0 | 0 | 0 | 0 | 32 | M | 2 | ROZPOCET | 0 | 2529.12 | 0 | 0 | 0 | 2 | 2529.12 | 16 | -338529657
16 | M | 611/O3 | Plastové okno 875x825 mm, izolačné trojsklo, popis podľa PD ( O3 ) | ks | 4 | 270.41 | 1081.64 |  |  |  | znížená | 0 | 0 | 0 | 0 | 0 | 0 | 32 | M | 2 | ROZPOCET | 0 | 1081.64 | 0 | 0 | 0 | 2 | 1081.64 | 16 | -454631417
17 | M | 611/O4 | Plastové okno 1750x1250 mm, izolačné trojsklo, popis podľa PD ( O4 ) | ks | 1 | 697.17 | 697.17 |  |  |  | znížená | 0 | 0 | 0 | 0 | 0 | 0 | 32 | M | 2 | ROZPOCET | 0 | 697.17 | 0 | 0 | 0 | 2 | 697.17 | 16 | 72593754
18 | M | 611/O5 | Plastové okno 1220x1800 mm, izolačné trojsklo, popis podľa PD ( O5 ) | ks | 1 | 732.32 | 732.32 |  |  |  | znížená | 0 | 0 | 0 | 0 | 0 | 0 | 32 | M | 2 | ROZPOCET | 0 | 732.32 | 0 | 0 | 0 | 2 | 732.32 | 16 | 1331668282
19 | M | 611/O6 | Plastové okno 600x1000 mm, izolačné trojsklo, popis podľa PD ( O6 ) | ks | 1 | 260.24 | 260.24 |  |  |  | znížená | 0 | 0 | 0 | 0 | 0 | 0 | 32 | M | 2 | ROZPOCET | 0 | 260.24 | 0 | 0 | 0 | 2 | 260.24 | 16 | -1085283932
20 | M | 611/O7 | Plastové okno 1780x1150 mm, izolačné trojsklo, popis podľa PD ( O7 ) | ks | 1 | 640.55 | 640.55 |  |  |  | znížená | 0 | 0 | 0 | 0 | 0 | 0 | 32 | M | 2 | ROZPOCET | 0 | 640.55 | 0 | 0 | 0 | 2 | 640.55 | 16 | -1124587584
21 | M | 611/O8 | Plastové okno 1450x1450 mm, izolačné trojsklo, popis podľa PD ( O8 ) | ks | 1 | 656.16 | 656.16 |  |  |  | znížená | 0 | 0 | 0 | 0 | 0 | 0 | 32 | M | 2 | ROZPOCET | 0 | 656.16 | 0 | 0 | 0 | 2 | 656.16 | 16 | 2022635651
22 | M | 611/O9 | Plastové okno 630x1000 mm, izolačné trojsklo, popis podľa PD ( O9 ) | ks | 1 | 232.07 | 232.07 |  |  |  | znížená | 0 | 0 | 0 | 0 | 0 | 0 | 32 | M | 2 | ROZPOCET | 0 | 232.07 | 0 | 0 | 0 | 2 | 232.07 | 16 | -772046124
23 | M | 611/O10 | Plastové okno 660x1000 mm, izolačné trojsklo, popis podľa PD ( O10 ) | ks | 1 | 242.14 | 242.14 |  |  |  | znížená | 0 | 0 | 0 | 0 | 0 | 0 | 32 | M | 2 | ROZPOCET | 0 | 242.14 | 0 | 0 | 0 | 2 | 242.14 | 16 | -2027832285
24 | M | 611/O11 | Plastové okno 2050x1400 mm, izolačné trojsklo, popis podľa PD ( O11 ) | ks | 2 | 1044.58 | 2089.16 |  |  |  | znížená | 0 | 0 | 0 | 0 | 0 | 0 | 32 | M | 2 | ROZPOCET | 0 | 2089.16 | 0 | 0 | 0 | 2 | 2089.16 | 16 | 1151047140
25 | M | 611/O12 | Plastové okno 2280x2200 mm, izolačné trojsklo, popis podľa PD ( O12 ) | ks | 3 | 1621.58 | 4864.74 |  |  |  | znížená | 0 | 0 | 0 | 0 | 0 | 0 | 32 | M | 2 | ROZPOCET | 0 | 4864.74 | 0 | 0 | 0 | 2 | 4864.74 | 16 | 1131840832
26 | M | 283290005900.S | Tesniaca paropriepustná fólia polymér-flísová, š. 90 mm, dĺ. 30 m, pre tesnenie pripájacej škáry okenného rámu a muriva z exteriéru | m | 177.198 | 1.13 | 200.23 |  |  |  | znížená | 0 | 0 | 0 | 0 | 0 | 0 | 32 | M | 2 | ROZPOCET | 0 | 200.23 | 0 | 0 | 0 | 2 | 200.23 | 16 | -1703007313
27 | M | 283290006300.S | Tesniaca paronepriepustná fólia polymér-flísová, š. 90 mm, dĺ. 30 m, pre tesnenie pripájacej škáry okenného rámu a muriva z interiéru | m | 177.198 | 1.16 | 205.55 |  |  |  | znížená | 0 | 0 | 0 | 0 | 0 | 0 | 32 | M | 2 | ROZPOCET | 0 | 205.55 | 0 | 0 | 0 | 2 | 205.55 | 16 | 2028055739
28 | K | 766621405.S | Montáž plastových dverí s hydroizolačnými ISO páskami (exteriérová a interiérová) ( 2/N, 5/N,6/N ) | m | 29.31 | 16.69 | 489.18 |  |  |  | znížená | 0 | 0 | 0 | 0 | 0 | 0 | 16 | K | 2 | ROZPOCET | 0 | 489.18 | 0 | 0 | 0 | 2 | 489.18 | 16 | 436132636
29 | M | 611/D0 | Plastové exteriérové dvere 1250x1720 mm, plné, popis podľa PD ( D4 ) | ks | 1 | 1044.75 | 1044.75 |  |  |  | znížená | 0 | 0 | 0 | 0 | 0 | 0 | 32 | M | 2 | ROZPOCET | 0 | 1044.75 | 0 | 0 | 0 | 2 | 1044.75 | 16 | -388307717
30 | M | 611/D1 | Plastové exteriérové dvere 1185x1970 mm, presklené s nadsvetlíkom, popis podľa PD ( D0 ) | ks | 1 | 1137.43 | 1137.43 |  |  |  | znížená | 0 | 0 | 0 | 0 | 0 | 0 | 32 | M | 2 | ROZPOCET | 0 | 1137.43 | 0 | 0 | 0 | 2 | 1137.43 | 16 | 1326086
31 | M | 611/D2 | Plastové exteriérové dvere 800x1630 mm, plné, popis podľa PD ( D2 ) | ks | 1 | 687.25 | 687.25 |  |  |  | znížená | 0 | 0 | 0 | 0 | 0 | 0 | 32 | M | 2 | ROZPOCET | 0 | 687.25 | 0 | 0 | 0 | 2 | 687.25 | 16 | -959616100
32 | M | 611/D3 | Plastové exteriérové dvere 1220x1970 mm, plné s bočným svetlíkom, popis podľa PD ( D3 ) | ks | 1 | 1570.83 | 1570.83 |  |  |  | znížená | 0 | 0 | 0 | 0 | 0 | 0 | 32 | M | 2 | ROZPOCET | 0 | 1570.83 | 0 | 0 | 0 | 2 | 1570.83 | 16 | 1173047163
33 | M | 611/D4 | Plastové exteriérové dvere 900x2010 mm, plné, popis podľa PD ( D4 ) | ks | 1 | 889.52 | 889.52 |  |  |  | znížená | 0 | 0 | 0 | 0 | 0 | 0 | 32 | M | 2 | ROZPOCET | 0 | 889.52 | 0 | 0 | 0 | 2 | 889.52 | 16 | 2071450378
34 | M | 283290005900.S | Tesniaca paropriepustná fólia polymér-flísová, š. 90 mm, dĺ. 30 m, pre tesnenie pripájacej škáry okenného rámu a muriva z exteriéru | m | 30.776 | 1.13 | 34.78 |  |  |  | znížená | 0 | 0 | 0 | 0 | 0 | 0 | 32 | M | 2 | ROZPOCET | 0 | 34.78 | 0 | 0 | 0 | 2 | 34.78 | 16 | -431784803
35 | M | 283290006300.S | Tesniaca paronepriepustná fólia polymér-flísová, š. 90 mm, dĺ. 30 m, pre tesnenie pripájacej škáry okenného rámu a muriva z interiéru | m | 30.776 | 1.16 | 35.7 |  |  |  | znížená | 0 | 0 | 0 | 0 | 0 | 0 | 32 | M | 2 | ROZPOCET | 0 | 35.7 | 0 | 0 | 0 | 2 | 35.7 | 16 | -1831540907
36 | K | 766694111.R | Montáž parapetnej dosky drevenej šírky do 300 mm ( 4/N ) | m | 39.03 | 7.25 | 282.97 |  |  |  | znížená | 0 | 0 | 0 | 0 | 0 | 0 | 16 | K | 2 | ROZPOCET | 0 | 282.97 | 0 | 0 | 0 | 2 | 282.97 | 16 | 363301792
37 | M | 611560000601.S | Parapetná doska plastová, komôrková vnútorná | m | 40.982 | 16.04 | 657.35 |  |  |  | znížená | 0 | 0 | 0 | 0 | 0 | 0 | 32 | M | 2 | ROZPOCET | 0 | 657.35 | 0 | 0 | 0 | 2 | 657.35 | 16 | -247544607
38 | K | 998766202.S | Presun hmot pre konštrukcie stolárske v objektoch výšky nad 6 do 12 m | % | 334.42 | 0.73883 | 247.08 |  |  |  | znížená | 0 | 0 | 0 | 0 | 0 | 0 | 16 | K | 2 | ROZPOCET | 0 | 247.08 | 0 | 0 | 0 | 2 | 247.08 | 16 | 1214815714
| D | 784 | Maľby |  |  |  | 150.88 | [5 empty] | 0 |  | 0 |  | 0 | 2 | D | 1 | ROZPOCET | [6 empty] | 150.88
39 | K | 784410100.S | Penetrovanie jednonásobné jemnozrnných podkladov výšky do 3,80 m | m2 | 30.177 | 1.3 | 39.23 |  |  |  | znížená | 0 | 0 | 0 | 0 | 0 | 0 | 16 | K | 2 | ROZPOCET | 0 | 39.23 | 0 | 0 | 0 | 2 | 39.23 | 16 | 730991661
40 | K | 784430010.S | Maľby akrylátové základné dvojnásobné, ručne nanášané na jemnozrnný podklad výšky do 3,80 m | m2 | 30.177 | 3.7 | 111.65 |  |  |  | znížená | 0 | 0 | 0 | 0 | 0 | 0 | 16 | K | 2 | ROZPOCET | 0 | 111.65 | 0 | 0 | 0 | 2 | 111.65 | 16 | 15519859

## 2 - Zlepšenie tepelnej oc...
[9 empty] | >> skryté stĺpce << | [9 empty] | {6bdba164-67bb-458b-b05a-321599cd8137}
0
| KRYCÍ LIST ROZPOČTU | [8 empty] | v --- nižšie sa nachádzajú doplnkové a pomocné údaje k zostavám --- v | [8 empty] | False
Stavba:
Obnova budovy materskej a základnej školy Vyšná Sitnica
Objekt:
A - energetické aktivity
Časť:
1 - Zateplenie
Úroveň 3:
2 - Zlepšenie tepelnej ochrany obvodových stien a stropu nad vonkajším prostredím
| JKSO: |  |  |  |  | KS:
| Miesto: |  | Vyšná Sitnica súp. č.: 1, parcela č.: KN-C 178 |  |  | Dátum: | 2024-10-01
| Objednávateľ: |  |  |  |  | IČO:
IČ DPH:
| Zhotoviteľ: |  |  |  |  | IČO: | 53789059
|  | ZOYTEC s.r.o. Okružná 3032/33, Prešov 080 01 |  |  |  | IČ DPH: | SK2121514241
| Projektant: |  |  |  |  | IČO:
|  | Ing. Rastislav Chamaj |  |  |  | IČ DPH:
| Spracovateľ: |  |  |  |  | IČO:
|  | Ing. Ján Hlinka |  |  |  | IČ DPH:
Poznámka:
"K správnemu naceneniu výkazu výmer je potrebné naštudovanie PD a obhliadka stavby. Naceniť je potrebné jestvujúci výkaz výmer podľa pokynov tendrového zadávateľa, resp. zmluvy o dielo. Rozdiely uviesť pod čiaru. Výkaz výmer výberom položiek, priloženými výpočtami má pomôcť a urýchliť dodávateľovi správne naceniť všetky práce podľa PD ku kompletnej realizácii, skolaudovaní a užívateľnosti stavebného diela. Práce a dodávky obsiahnuté v projektovej dokumentácii a neobsiahnuté vo výkaze výmer je dodávateľ povinný položkovo rozšpecifikovať a naceniť pod čiaru, mimo ponukového rozpočtu pre objektívne rozhodovanie. Zmeny, opravy VV a návrhy na možné zniženie stavebných nákladov dodávateľ nacení rovnako pod čiaru a priloží k ponukovému rozpočtu. Výmeny materiálov je potrebné prekonzultovať s architektom a investorom. Pri materiáloch uvedených všeobecne dodávateľ špecifikuje konkrétny uvažovaný druh. Rozpočet bol spracovaný na základe projektovej dokumentácie.
| Cena bez DPH | [5 empty] | 119883.72
|  |  | Základ dane |  |  | Sadzba dane | Výška dane
| DPH | základná | 0 |  |  | 20% | 0
|  | znížená | 119883.72 |  |  | 10% | 11988.37
|  | zákl. prenesená | 0 |  |  | 20% | 0
|  | zníž. prenesená | 0 |  |  | 20% | 0
|  | nulová | 0 |  |  | 0% | 0
| Cena s DPH |  |  | v | EUR |  | 131872.09
| Projektant |  |  | Spracovateľ
| Dátum a podpis: |  | Pečiatka | Dátum a podpis: |  |  | Pečiatka
| Objednávateľ |  |  | Zhotoviteľ
| Dátum a podpis: |  | Pečiatka | Dátum a podpis: |  |  | Pečiatka
REKAPITULÁCIA ROZPOČTU
Stavba:
Obnova budovy materskej a základnej školy Vyšná Sitnica
Objekt:
A - energetické aktivity
Časť:
1 - Zateplenie
Úroveň 3:
2 - Zlepšenie tepelnej ochrany obvodových stien a stropu nad vonkajším prostredím
Miesto: |  |  | Vyšná Sitnica súp. č.: 1, parcela č.: KN-C 178 |  |  | Dátum: | 2024-10-01
Objednávateľ: | [5 empty] | Projektant: | Ing. Rastislav Chamaj
Zhotoviteľ: |  |  | ZOYTEC s.r.o. Okružná 3032/33, Prešov 080 01 |  |  | Spracovateľ: | Ing. Ján Hlinka
Kód dielu - Popis | [6 empty] | Cena celkom [EUR]
Náklady z rozpočtu | [6 empty] | 119883.72 | [12 empty] | -1
| 9 - Ostatné konštrukcie a práce-búranie | [5 empty] | 53928.17
| HSV - Práce a dodávky HSV | [5 empty] | 57070.76
| 6 - Úpravy povrchov, podlahy, osadenie | [5 empty] | 54675.64
| 99 - Presun hmôt HSV | [5 empty] | 2395.12
| PSV - Práce a dodávky PSV | [5 empty] | 6939.97
| 764 - Konštrukcie klampiarske | [5 empty] | 3159.05
| 783 - Nátery | [5 empty] | 3780.92
| M - Práce a dodávky M | [5 empty] | 689.32
| 21-M - Elektromontáže | [5 empty] | 689.32
| HZS - Hodinové zúčtovacie sadzby | [5 empty] | 1255.5
ROZPOČET
Stavba:
Obnova budovy materskej a základnej školy Vyšná Sitnica
Objekt:
A - energetické aktivity
Časť:
1 - Zateplenie
Úroveň 3:
2 - Zlepšenie tepelnej ochrany obvodových stien a stropu nad vonkajším prostredím
Miesto: |  |  | Vyšná Sitnica súp. č.: 1, parcela č.: KN-C 178 |  |  | Dátum: | 2024-10-01
Objednávateľ: | [5 empty] | Projektant: | Ing. Rastislav Chamaj
Zhotoviteľ: |  |  | ZOYTEC s.r.o. Okružná 3032/33, Prešov 080 01 |  |  | Spracovateľ: | Ing. Ján Hlinka
PČ | Typ | Kód | Popis | MJ | Množstvo | J.cena [EUR] | Cena celkom [EUR] | Cenová sústava |  |  | DPH | J. Nh [h] | Nh celkom [h] | J. hmotnosť [t] | Hmotnosť celkom [t] | J. suť [t] | Suť Celkom [t]
Náklady z rozpočtu | [6 empty] | 119883.72 | [5 empty] | 0 |  | 0 |  | 0 |  | D | -1 | [7 empty] | 119883.72
| D | 9 | Ostatné konštrukcie a práce-búranie |  |  |  | 53928.17 | [5 empty] | 0 |  | 0 |  | 0 | 1 | D | 0 | ROZPOCET | [6 empty] | 53928.17
1 | K | 210964801.R | Demontáž bleskozvodu z fasády ( 8/B ) | m | 23.55 | 5.13 | 120.81 |  |  |  | znížená | 0 | 0 | 0 | 0 | 0 | 0 | 4 | K | 1 | ROZPOCET | 0 | 120.81 | 0 | 0 | 0 | 2 | 120.81 | 4 | 114494678
2 | K | 764351810.S | Demontáž žľabov pododkvap. štvorhranných rovných, oblúkových, do 30° rš 250 a 330 mm, -0,00347t ( 9/B ) | m | 113.825 | 1.34 | 152.53 |  |  |  | znížená | 0 | 0 | 0 | 0 | 0 | 0 | 4 | K | 1 | ROZPOCET | 0 | 152.53 | 0 | 0 | 0 | 2 | 152.53 | 4 | 396001609
3 | K | 764454801.S | Demontáž odpadových rúr kruhových, s priemerom 75 a 100 mm, -0,00226t ( 7/B ) | m | 37.5 | 1.2 | 45 |  |  |  | znížená | 0 | 0 | 0 | 0 | 0 | 0 | 4 | K | 1 | ROZPOCET | 0 | 45 | 0 | 0 | 0 | 2 | 45 | 4 | -1242018713
4 | K | 765321000.R | Likvidácia AZC krytiny, povolenie RÚVZ a OÚŽP, nakladanie krytiny do hermeticky uzatváraných PE vriec, odvoz na skládku TO, poplatok za skládku | m2 | 666.213 | 52.58 | 35029.48 |  |  |  | znížená | 0 | 0 | 0 | 0 | 0 | 0 | 4 | K | 1 | ROZPOCET | 0 | 35029.48 | 0 | 0 | 0 | 2 | 35029.48 | 4 | -653625026
5 | K | 941942001.S | Montáž lešenia rámového systémového s podlahami šírky do 0,75 m, výšky do 10 m | m2 | 575.313 | 2.61 | 1501.57 |  |  |  | znížená | 0 | 0 | 0 | 0 | 0 | 0 | 4 | K | 1 | ROZPOCET | 0 | 1501.57 | 0 | 0 | 0 | 2 | 1501.57 | 4 | 1683072535
6 | K | 941942801.S | Demontáž lešenia rámového systémového s podlahami šírky do 0,75 m, výšky do 10 m | m2 | 575.313 | 1.79 | 1029.81 |  |  |  | znížená | 0 | 0 | 0 | 0 | 0 | 0 | 4 | K | 1 | ROZPOCET | 0 | 1029.81 | 0 | 0 | 0 | 2 | 1029.81 | 4 | 804792471
7 | K | 941942901.S | Príplatok za prvý a každý ďalší i začatý týždeň použitia lešenia rámového systémového šírky do 0,75 m, výšky do 10 m | m2 | 3451.878 | 0.97 | 3348.32 |  |  |  | znížená | 0 | 0 | 0 | 0 | 0 | 0 | 4 | K | 1 | ROZPOCET | 0 | 3348.32 | 0 | 0 | 0 | 2 | 3348.32 | 4 | 1119959789
8 | K | 952903013.S | Čistenie fasád tlakovou vodou od prachu, usadenín a pavučín zo závesnej lávky | m2 | 460.16 | 1.36 | 625.82 |  |  |  | znížená | 0 | 0 | 0 | 0 | 0 | 0 | 4 | K | 1 | ROZPOCET | 0 | 625.82 | 0 | 0 | 0 | 2 | 625.82 | 4 | -856221948
9 | K | 953945319.S | Príslušenstvo ku kontaktným zatepľovacím systémom (kovové) hliníkový soklový profil šírky 203 mm | m | 123.355 | 13.67 | 1686.26 |  |  |  | znížená | 0 | 0 | 0 | 0 | 0 | 0 | 4 | K | 1 | ROZPOCET | 0 | 1686.26 | 0 | 0 | 0 | 2 | 1686.26 | 4 | -201157187
10 | K | 953995401.S | Príslušenstvo ku kontaktným zatepľovacím systémom (plastové) nasadzovacia lišta (okapnička) na soklový profil s mriežkou | m | 123.355 | 4.6 | 567.43 |  |  |  | znížená | 0 | 0 | 0 | 0 | 0 | 0 | 4 | K | 1 | ROZPOCET | 0 | 567.43 | 0 | 0 | 0 | 2 | 567.43 | 4 | -1270321745
11 | K | 953995406.S | Príslušenstvo ku kontaktným zatepľovacím systémom (plastové) okenný a dverový profil s integrovanou sklotextilnou mriežkou začisťovací | m | 150.885 | 5.95 | 897.77 |  |  |  | znížená | 0 | 0 | 0 | 0 | 0 | 0 | 4 | K | 1 | ROZPOCET | 0 | 897.77 | 0 | 0 | 0 | 2 | 897.77 | 4 | 593106829
12 | K | 953995412.S | Príslušenstvo ku kontaktným zatepľovacím systémom (plastové) nadokenný profil s integrovanou sieťovinou s priznanou okapničkou | m | 43.935 | 3.77 | 165.63 |  |  |  | znížená | 0 | 0 | 0 | 0 | 0 | 0 | 4 | K | 1 | ROZPOCET | 0 | 165.63 | 0 | 0 | 0 | 2 | 165.63 | 4 | -2146567528
13 | K | 953995416.S | Príslušenstvo ku kontaktným zatepľovacím systémom (plastové) parapetný profil s integrovanou sieťovinou | m | 39.03 | 4.93 | 192.42 |  |  |  | znížená | 0 | 0 | 0 | 0 | 0 | 0 | 4 | K | 1 | ROZPOCET | 0 | 192.42 | 0 | 0 | 0 | 2 | 192.42 | 4 | 199147150
14 | K | 953995421.S | Príslušenstvo ku kontaktným zatepľovacím systémom (plastové) rohový profil s integrovanou sieťovinou pevný | m | 106.81 | 3.37 | 359.95 |  |  |  | znížená | 0 | 0 | 0 | 0 | 0 | 0 | 4 | K | 1 | ROZPOCET | 0 | 359.95 | 0 | 0 | 0 | 2 | 359.95 | 4 | 1453051938
15 | K | 953995433.S | Príslušenstvo ku kontaktným zatepľovacím systémom (plastové) ukončovací profil s integrovanou sklotextilnou mriežkou pri podhľadoch striech | m | 125.1 | 5.87 | 734.34 |  |  |  | znížená | 0 | 0 | 0 | 0 | 0 | 0 | 4 | K | 1 | ROZPOCET | 0 | 734.34 | 0 | 0 | 0 | 2 | 734.34 | 4 | 610607848
16 | K | 978036141.S | Otlčenie omietok šľachtených a pod., vonkajších brizolitových, v rozsahu do 30 %, -0,01600t (1a/B ) | m2 | 460.16 | 1.11 | 510.78 |  |  |  | znížená | 0 | 0 | 0 | 0 | 0 | 0 | 4 | K | 1 | ROZPOCET | 0 | 510.78 | 0 | 0 | 0 | 2 | 510.78 | 4 | -1976236085
17 | K | 978036191.S | Otlčenie omietok šľachtených a pod., vonkajších brizolitových, v rozsahu do 100 %, -0,05000t (1b/B ) | m2 | 89.266 | 3.77 | 336.53 |  |  |  | znížená | 0 | 0 | 0 | 0 | 0 | 0 | 4 | K | 1 | ROZPOCET | 0 | 336.53 | 0 | 0 | 0 | 2 | 336.53 | 4 | 1953177081
18 | K | 979011131.S | Zvislá doprava sutiny po schodoch ručne do 3,5 m | t | 34.391 | 29.13 | 1001.81 |  |  |  | znížená | 0 | 0 | 0 | 0 | 0 | 0 | 4 | K | 1 | ROZPOCET | 0 | 1001.81 | 0 | 0 | 0 | 2 | 1001.81 | 4 | 923758159
19 | K | 979011141.S | Zvislá doprava sutiny po schodoch ručne, príplatok za každých ďalších 3,5 m | t | 137.564 | 9.66 | 1328.87 |  |  |  | znížená | 0 | 0 | 0 | 0 | 0 | 0 | 4 | K | 1 | ROZPOCET | 0 | 1328.87 | 0 | 0 | 0 | 2 | 1328.87 | 4 | -1783657709
20 | K | 979081111.S | Odvoz sutiny a vybúraných hmôt na skládku do 1 km | t | 34.391 | 17.74 | 610.1 |  |  |  | znížená | 0 | 0 | 0 | 0 | 0 | 0 | 4 | K | 1 | ROZPOCET | 0 | 610.1 | 0 | 0 | 0 | 2 | 610.1 | 4 | -2018803677
21 | K | 979081121.S | Odvoz sutiny a vybúraných hmôt na skládku za každý ďalší 1 km | t | 653.429 | 0.48 | 313.65 |  |  |  | znížená | 0 | 0 | 0 | 0 | 0 | 0 | 4 | K | 1 | ROZPOCET | 0 | 313.65 | 0 | 0 | 0 | 2 | 313.65 | 4 | 947800469
22 | K | 979082111.S | Vnútrostavenisková doprava sutiny a vybúraných hmôt do 10 m | t | 34.391 | 13.86 | 476.66 |  |  |  | znížená | 0 | 0 | 0 | 0 | 0 | 0 | 4 | K | 1 | ROZPOCET | 0 | 476.66 | 0 | 0 | 0 | 2 | 476.66 | 4 | -1550452629
23 | K | 979082121.S | Vnútrostavenisková doprava sutiny a vybúraných hmôt za každých ďalších 5 m | t | 34.391 | 1.63 | 56.06 |  |  |  | znížená | 0 | 0 | 0 | 0 | 0 | 0 | 4 | K | 1 | ROZPOCET | 0 | 56.06 | 0 | 0 | 0 | 2 | 56.06 | 4 | -839681172
24 | K | 979087112.S | Nakladanie na dopravný prostriedok pre vodorovnú dopravu sutiny | t | 34.391 | 5.24 | 180.21 |  |  |  | znížená | 0 | 0 | 0 | 0 | 0 | 0 | 4 | K | 1 | ROZPOCET | 0 | 180.21 | 0 | 0 | 0 | 2 | 180.21 | 4 | 124518213
25 | K | 979089112.S | Poplatok za skladovanie - odpady zo stavieb a demolácií | t | 34.391 | 77.24 | 2656.36 |  |  |  | znížená | 0 | 0 | 0 | 0 | 0 | 0 | 4 | K | 1 | ROZPOCET | 0 | 2656.36 | 0 | 0 | 0 | 2 | 2656.36 | 4 | 1485466814
| D | HSV | Práce a dodávky HSV |  |  |  | 57070.76 | [5 empty] | 0 |  | 0 |  | 0 | 1 | D | 0 | ROZPOCET | [6 empty] | 57070.76
| D | 6 | Úpravy povrchov, podlahy, osadenie |  |  |  | 54675.64 | [5 empty] | 0 |  | 0 |  | 0 | 1 | D | 1 | ROZPOCET | [6 empty] | 54675.64
26 | K | 610991111.S | Zakrývanie výplní vnútorných okenných otvorov, predmetov a konštrukcií | m2 | 67.24 | 2.35 | 158.01 |  |  |  | znížená | 0 | 0 | 0 | 0 | 0 | 0 | 4 | K | 2 | ROZPOCET | 0 | 158.01 | 0 | 0 | 0 | 2 | 158.01 | 4 | -62302141
27 | K | 622421312.S | Oprava vonkajších omietok stien zo suchých zmesí, hladkých, členitosť I, opravovaná plocha nad 20% do 30% (1a/B ) | m2 | 460.16 | 7.83 | 3603.05 |  |  |  | znížená | 0 | 0 | 0 | 0 | 0 | 0 | 4 | K | 2 | ROZPOCET | 0 | 3603.05 | 0 | 0 | 0 | 2 | 3603.05 | 4 | 1581785964
28 | K | 622460122.S | Príprava vonkajšieho podkladu stien penetráciou hĺbkovou na nasiakavé podklady ( 1/N, 3/N | m2 | 519.249 | 3.05 | 1583.71 |  |  |  | znížená | 0 | 0 | 0 | 0 | 0 | 0 | 4 | K | 2 | ROZPOCET | 0 | 1583.71 | 0 | 0 | 0 | 2 | 1583.71 | 4 | 1469025535
29 | K | 622461055.S | Vonkajšia omietka stien tenkovrstvová pastovitá silikónová roztieraná (škrabaná) hr. 3 mm ( 3/N ) | m2 | 460.16 | 18.63 | 8572.78 |  |  |  | znížená | 0 | 0 | 0 | 0 | 0 | 0 | 4 | K | 2 | ROZPOCET | 0 | 8572.78 | 0 | 0 | 0 | 2 | 8572.78 | 4 | 2097832463
30 | K | 622461401.R | Príplatok za farebný odtieň tenkovrstvovej pastovitej omietky - svetlý ( 3/N ) | m2 | 460.16 | 2.08 | 957.13 |  |  |  | znížená | 0 | 0 | 0 | 0 | 0 | 0 | 4 | K | 2 | ROZPOCET | 0 | 957.13 | 0 | 0 | 0 | 2 | 957.13 | 4 | 814612858
31 | K | 625250713.S | Kontaktný zatepľovací systém na báze minerálnej vlny (MW), hr. 200 mm ( 3/N ) | m2 | 429.983 | 88.77 | 38169.59 |  |  |  | znížená | 0 | 0 | 0 | 0 | 0 | 0 | 4 | K | 2 | ROZPOCET | 0 | 38169.59 | 0 | 0 | 0 | 2 | 38169.59 | 4 | 1541418747
32 | K | 625250762.S | Kontaktný zatepľovací systém na báze minerálnej vlny (MW) ostenia okien a dverí hr. 30 mm ( 4/N, 5/N,6/N ) | m2 | 30.177 | 54.06 | 1631.37 |  |  |  | znížená | 0 | 0 | 0 | 0 | 0 | 0 | 4 | K | 2 | ROZPOCET | 0 | 1631.37 | 0 | 0 | 0 | 2 | 1631.37 | 4 | 1176606887
| D | 99 | Presun hmôt HSV |  |  |  | 2395.12 | [5 empty] | 0 |  | 0 |  | 0 | 1 | D | 1 | ROZPOCET | [6 empty] | 2395.12
33 | K | 999281111.S | Presun hmôt pre opravy a údržbu objektov vrátane vonkajších plášťov výšky do 25 m | t | 49 | 48.88 | 2395.12 |  |  |  | znížená | 0 | 0 | 0 | 0 | 0 | 0 | 4 | K | 2 | ROZPOCET | 0 | 2395.12 | 0 | 0 | 0 | 2 | 2395.12 | 4 | -512212579
| D | PSV | Práce a dodávky PSV |  |  |  | 6939.97 | [5 empty] | 0 |  | 0 |  | 0 | 2 | D | 0 | ROZPOCET | [6 empty] | 6939.97
| D | 764 | Konštrukcie klampiarske |  |  |  | 3159.05 | [5 empty] | 0 |  | 0 |  | 0 | 2 | D | 1 | ROZPOCET | [6 empty] | 3159.05
34 | K | 764359301.S | Montáž žľabu z pozinkovaného PZ plechu, pododkvapové polkruhové r.š. 200 - 400 mm ( 9/N ) | m | 113.825 | 16.56 | 1884.94 |  |  |  | znížená | 0 | 0 | 0 | 0 | 0 | 0 | 16 | K | 2 | ROZPOCET | 0 | 1884.94 | 0 | 0 | 0 | 2 | 1884.94 | 16 | -1871462241
35 | K | 764410730.S | Oplechovanie parapetov z hliníkového farebného Al plechu, vrátane rohov r.š. 200 mm ( 4/N ) | m | 39.03 | 20.55 | 802.07 |  |  |  | znížená | 0 | 0 | 0 | 0 | 0 | 0 | 16 | K | 2 | ROZPOCET | 0 | 802.07 | 0 | 0 | 0 | 2 | 802.07 | 16 | -1933686167
36 | K | 764454231.S | Montáž zvodových rúr z pozinkovaného PZ plechu, kruhové s priemerom 60 - 150 mm ( 7/N ) | m | 37.5 | 10.95 | 410.63 |  |  |  | znížená | 0 | 0 | 0 | 0 | 0 | 0 | 16 | K | 2 | ROZPOCET | 0 | 410.63 | 0 | 0 | 0 | 2 | 410.63 | 16 | -1948658590
37 | K | 998764202.S | Presun hmôt pre konštrukcie klampiarske v objektoch výšky nad 6 do 12 m | % | 31.31 | 1.9615 | 61.41 |  |  |  | znížená | 0 | 0 | 0 | 0 | 0 | 0 | 16 | K | 2 | ROZPOCET | 0 | 61.41 | 0 | 0 | 0 | 2 | 61.41 | 16 | 7521709
| D | 783 | Nátery |  |  |  | 3780.92 | [5 empty] | 0 |  | 0 |  | 0 | 2 | D | 1 | ROZPOCET | [6 empty] | 3780.92
38 | K | 783782404.S | Nátery tesárskych konštrukcií, povrchová impregnácia proti drevokaznému hmyzu, hubám a plesniam, jednonásobná | m2 | 782.8 | 4.83 | 3780.92 |  |  |  | znížená | 0 | 0 | 0 | 0 | 0 | 0 | 16 | K | 2 | ROZPOCET | 0 | 3780.92 | 0 | 0 | 0 | 2 | 3780.92 | 16 | -1422853721
| D | M | Práce a dodávky M |  |  |  | 689.32 | [5 empty] | 0 |  | 0 |  | 0 | 3 | D | 0 | ROZPOCET | [6 empty] | 689.32
| D | 21-M | Elektromontáže |  |  |  | 689.32 | [5 empty] | 0 |  | 0 |  | 0 | 3 | D | 1 | ROZPOCET | [6 empty] | 689.32
39 | K | 210220000.R | Spätná montáž bleskozvodu na fasádu ( 8/N ) | m | 23.55 | 28.84 | 679.18 |  |  |  | znížená | 0 | 0 | 0 | 0 | 0 | 0 | 64 | K | 2 | ROZPOCET | 0 | 679.18 | 0 | 0 | 0 | 2 | 679.18 | 64 | 549384869
40 | K | MV | Murárske výpomoci | % | 1 | 5.1446 | 5.14 |  |  |  | znížená | 0 | 0 | 0 | 0 | 0 | 0 | 64 | K | 2 | ROZPOCET | 0 | 5.14 | 0 | 0 | 0 | 2 | 5.14 | 64 | 683978142
41 | K | PPV | Podiel pridružených výkonov | % | 1 | 4.998 | 5 |  |  |  | znížená | 0 | 0 | 0 | 0 | 0 | 0 | 64 | K | 2 | ROZPOCET | 0 | 5 | 0 | 0 | 0 | 2 | 5 | 64 | -791399879
| D | HZS | Hodinové zúčtovacie sadzby |  |  |  | 1255.5 | [5 empty] | 0 |  | 0 |  | 0 | 4 | D | 0 | ROZPOCET | [6 empty] | 1255.5
42 | K | HZS000111.S | Stavebno montážne práce menej náročne, pomocné alebo manupulačné (Tr. 1) v rozsahu viac ako 8 hodín | hod | 50 | 25.11 | 1255.5 |  |  |  | znížená | 0 | 0 | 0 | 0 | 0 | 0 | 262144 | K | 1 | ROZPOCET | 0 | 1255.5 | 0 | 0 | 0 | 2 | 1255.5 | 262144 | 389538956

## 3 - Zlepšenie tepelnej oc...
[9 empty] | >> skryté stĺpce << | [9 empty] | {ec3d07e6-1887-41a7-9295-e7ed1e1187f4}
0
| KRYCÍ LIST ROZPOČTU | [8 empty] | v --- nižšie sa nachádzajú doplnkové a pomocné údaje k zostavám --- v | [8 empty] | False
Stavba:
Obnova budovy materskej a základnej školy Vyšná Sitnica
Objekt:
A - energetické aktivity
Časť:
1 - Zateplenie
Úroveň 3:
3 - Zlepšenie tepelnej ochrany strešného plášťa
| JKSO: |  |  |  |  | KS:
| Miesto: |  | Vyšná Sitnica súp. č.: 1, parcela č.: KN-C 178 |  |  | Dátum: | 2024-10-01
| Objednávateľ: |  |  |  |  | IČO:
IČ DPH:
| Zhotoviteľ: |  |  |  |  | IČO: | 53789059
|  | ZOYTEC s.r.o. Okružná 3032/33, Prešov 080 01 |  |  |  | IČ DPH: | SK2121514241
| Projektant: |  |  |  |  | IČO:
|  | Ing. Rastislav Chamaj |  |  |  | IČ DPH:
| Spracovateľ: |  |  |  |  | IČO:
|  | Ing. Ján Hlinka |  |  |  | IČ DPH:
Poznámka:
"K správnemu naceneniu výkazu výmer je potrebné naštudovanie PD a obhliadka stavby. Naceniť je potrebné jestvujúci výkaz výmer podľa pokynov tendrového zadávateľa, resp. zmluvy o dielo. Rozdiely uviesť pod čiaru. Výkaz výmer výberom položiek, priloženými výpočtami má pomôcť a urýchliť dodávateľovi správne naceniť všetky práce podľa PD ku kompletnej realizácii, skolaudovaní a užívateľnosti stavebného diela. Práce a dodávky obsiahnuté v projektovej dokumentácii a neobsiahnuté vo výkaze výmer je dodávateľ povinný položkovo rozšpecifikovať a naceniť pod čiaru, mimo ponukového rozpočtu pre objektívne rozhodovanie. Zmeny, opravy VV a návrhy na možné zniženie stavebných nákladov dodávateľ nacení rovnako pod čiaru a priloží k ponukovému rozpočtu. Výmeny materiálov je potrebné prekonzultovať s architektom a investorom. Pri materiáloch uvedených všeobecne dodávateľ špecifikuje konkrétny uvažovaný druh. Rozpočet bol spracovaný na základe projektovej dokumentácie.
| Cena bez DPH | [5 empty] | 36832.08
|  |  | Základ dane |  |  | Sadzba dane | Výška dane
| DPH | základná | 0 |  |  | 20% | 0
|  | znížená | 36832.08 |  |  | 10% | 3683.21
|  | zákl. prenesená | 0 |  |  | 20% | 0
|  | zníž. prenesená | 0 |  |  | 20% | 0
|  | nulová | 0 |  |  | 0% | 0
| Cena s DPH |  |  | v | EUR |  | 40515.29
| Projektant |  |  | Spracovateľ
| Dátum a podpis: |  | Pečiatka | Dátum a podpis: |  |  | Pečiatka
| Objednávateľ |  |  | Zhotoviteľ
| Dátum a podpis: |  | Pečiatka | Dátum a podpis: |  |  | Pečiatka
REKAPITULÁCIA ROZPOČTU
Stavba:
Obnova budovy materskej a základnej školy Vyšná Sitnica
Objekt:
A - energetické aktivity
Časť:
1 - Zateplenie
Úroveň 3:
3 - Zlepšenie tepelnej ochrany strešného plášťa
Miesto: |  |  | Vyšná Sitnica súp. č.: 1, parcela č.: KN-C 178 |  |  | Dátum: | 2024-10-01
Objednávateľ: | [5 empty] | Projektant: | Ing. Rastislav Chamaj
Zhotoviteľ: |  |  | ZOYTEC s.r.o. Okružná 3032/33, Prešov 080 01 |  |  | Spracovateľ: | Ing. Ján Hlinka
Kód dielu - Popis | [6 empty] | Cena celkom [EUR]
Náklady z rozpočtu | [6 empty] | 36832.08 | [12 empty] | -1
| PSV - Práce a dodávky PSV | [5 empty] | 36832.08
| 712 - Izolácie striech, povlakové krytiny | [5 empty] | 317.93
| 713 - Izolácie tepelné | [5 empty] | 36514.15
ROZPOČET
Stavba:
Obnova budovy materskej a základnej školy Vyšná Sitnica
Objekt:
A - energetické aktivity
Časť:
1 - Zateplenie
Úroveň 3:
3 - Zlepšenie tepelnej ochrany strešného plášťa
Miesto: |  |  | Vyšná Sitnica súp. č.: 1, parcela č.: KN-C 178 |  |  | Dátum: | 2024-10-01
Objednávateľ: | [5 empty] | Projektant: | Ing. Rastislav Chamaj
Zhotoviteľ: |  |  | ZOYTEC s.r.o. Okružná 3032/33, Prešov 080 01 |  |  | Spracovateľ: | Ing. Ján Hlinka
PČ | Typ | Kód | Popis | MJ | Množstvo | J.cena [EUR] | Cena celkom [EUR] | Cenová sústava |  |  | DPH | J. Nh [h] | Nh celkom [h] | J. hmotnosť [t] | Hmotnosť celkom [t] | J. suť [t] | Suť Celkom [t]
Náklady z rozpočtu | [6 empty] | 36832.08 | [5 empty] | 0 |  | 0 |  | 0 |  | D | -1 | [7 empty] | 36832.08
| D | PSV | Práce a dodávky PSV |  |  |  | 36832.08 | [5 empty] | 0 |  | 0 |  | 0 | 2 | D | 0 | ROZPOCET | [6 empty] | 36832.08
| D | 712 | Izolácie striech, povlakové krytiny |  |  |  | 317.93 | [5 empty] | 0 |  | 0 |  | 0 | 2 | D | 1 | ROZPOCET | [6 empty] | 317.93
1 | K | 712290051.R | Zhotovenie parozábrany stropov ( 11/N ) | m2 | 501.436 | 0 | 0 |  |  |  | znížená | 0 | 0 | 0 | 0 | 0 | 0 | 16 | K | 2 | ROZPOCET | 0 | 0 | 0 | 0 | 0 | 2 | 0 | 16 | -1459046671
2 | M | 283230007300.S | Parozábrana, materiál na báze PO - modifikovaný PE | m2 | 576.651 | 0.54 | 311.39 |  |  |  | znížená | 0 | 0 | 0 | 0 | 0 | 0 | 32 | M | 2 | ROZPOCET | 0 | 311.39 | 0 | 0 | 0 | 2 | 311.39 | 16 | 411549285
3 | K | 998712201.S | Presun hmôt pre izoláciu povlakovej krytiny v objektoch výšky do 6 m | % | 2.94 | 2.2259 | 6.54 |  |  |  | znížená | 0 | 0 | 0 | 0 | 0 | 0 | 16 | K | 2 | ROZPOCET | 0 | 6.54 | 0 | 0 | 0 | 2 | 6.54 | 16 | -661019546
| D | 713 | Izolácie tepelné |  |  |  | 36514.15 | [5 empty] | 0 |  | 0 |  | 0 | 2 | D | 1 | ROZPOCET | [6 empty] | 36514.15
4 | K | 713111111.S | Montáž tepelnej izolácie stropov minerálnou vlnou, vrchom kladenou voľne ( 11/N ) | m2 | 1002.872 | 1.86 | 1865.34 |  |  |  | znížená | 0 | 0 | 0 | 0 | 0 | 0 | 16 | K | 2 | ROZPOCET | 0 | 1865.34 | 0 | 0 | 0 | 2 | 1865.34 | 16 | 2110931607
5 | M | 631440004400.S | Pás z minerálnej vlny hr. 160 mm, izolácia pre šikmé strechy, nezaťažené stropy, priečky (λ = 0,037 W/m.K) | m2 | 511.465 | 29.33 | 15001.27 |  |  |  | znížená | 0 | 0 | 0 | 0 | 0 | 0 | 32 | M | 2 | ROZPOCET | 0 | 15001.27 | 0 | 0 | 0 | 2 | 15001.27 | 16 | -1874458088
6 | M | 631440004500.S | Pás z minerálnej vlny hr. 180 mm, izolácia pre šikmé strechy, nezaťažené stropy, priečky (λ = 0,037 W/m.K) | m2 | 511.465 | 29.4 | 15037.07 |  |  |  | znížená | 0 | 0 | 0 | 0 | 0 | 0 | 32 | M | 2 | ROZPOCET | 0 | 15037.07 | 0 | 0 | 0 | 2 | 15037.07 | 16 | 1143290020
7 | K | 713132211.S | Montáž tepelnej izolácie podzemných stien a základov xps celoplošným prilepením ( 1/N ) | m2 | 98.44 | 6.11 | 601.47 |  |  |  | znížená | 0 | 0 | 0 | 0 | 0 | 0 | 16 | K | 2 | ROZPOCET | 0 | 601.47 | 0 | 0 | 0 | 2 | 601.47 | 16 | 1826743250
8 | M | 283750001300.S | Doska XPS hr. 160 mm, zateplenie soklov, suterénov, podláh (λ = 0,036 W/m.K) | m2 | 100.409 | 35.25 | 3539.42 |  |  |  | znížená | 0 | 0 | 0 | 0 | 0 | 0 | 32 | M | 2 | ROZPOCET | 0 | 3539.42 | 0 | 0 | 0 | 2 | 3539.42 | 16 | 636336877
9 | K | 998713201.S | Presun hmôt pre izolácie tepelné v objektoch výšky do 6 m | % | 348.23 | 1.3485 | 469.58 |  |  |  | znížená | 0 | 0 | 0 | 0 | 0 | 0 | 16 | K | 2 | ROZPOCET | 0 | 469.58 | 0 | 0 | 0 | 2 | 469.58 | 16 | -2056364723

## 1 - Sanácia vlhkosti stien
[9 empty] | >> skryté stĺpce << | [9 empty] | {6c19e87a-5ccd-4491-bc47-97606a081286}
0
| KRYCÍ LIST ROZPOČTU | [8 empty] | v --- nižšie sa nachádzajú doplnkové a pomocné údaje k zostavám --- v | [8 empty] | False
Stavba:
Obnova budovy materskej a základnej školy Vyšná Sitnica
Objekt:
A - energetické aktivity
Časť:
2 - Vlhkosť
Úroveň 3:
1 - Sanácia vlhkosti stien
| JKSO: |  |  |  |  | KS:
| Miesto: |  | Vyšná Sitnica súp. č.: 1, parcela č.: KN-C 178 |  |  | Dátum: | 2024-10-01
| Objednávateľ: |  |  |  |  | IČO:
IČ DPH:
| Zhotoviteľ: |  |  |  |  | IČO: | 53789059
|  | ZOYTEC s.r.o. Okružná 3032/33, Prešov 080 01 |  |  |  | IČ DPH: | SK2121514241
| Projektant: |  |  |  |  | IČO:
|  | Ing. Rastislav Chamaj |  |  |  | IČ DPH:
| Spracovateľ: |  |  |  |  | IČO:
|  | Ing. Ján Hlinka |  |  |  | IČ DPH:
Poznámka:
"K správnemu naceneniu výkazu výmer je potrebné naštudovanie PD a obhliadka stavby. Naceniť je potrebné jestvujúci výkaz výmer podľa pokynov tendrového zadávateľa, resp. zmluvy o dielo. Rozdiely uviesť pod čiaru. Výkaz výmer výberom položiek, priloženými výpočtami má pomôcť a urýchliť dodávateľovi správne naceniť všetky práce podľa PD ku kompletnej realizácii, skolaudovaní a užívateľnosti stavebného diela. Práce a dodávky obsiahnuté v projektovej dokumentácii a neobsiahnuté vo výkaze výmer je dodávateľ povinný položkovo rozšpecifikovať a naceniť pod čiaru, mimo ponukového rozpočtu pre objektívne rozhodovanie. Zmeny, opravy VV a návrhy na možné zniženie stavebných nákladov dodávateľ nacení rovnako pod čiaru a priloží k ponukovému rozpočtu. Výmeny materiálov je potrebné prekonzultovať s architektom a investorom. Pri materiáloch uvedených všeobecne dodávateľ špecifikuje konkrétny uvažovaný druh. Rozpočet bol spracovaný na základe projektovej dokumentácie.
| Cena bez DPH | [5 empty] | 15132.63
|  |  | Základ dane |  |  | Sadzba dane | Výška dane
| DPH | základná | 0 |  |  | 20% | 0
|  | znížená | 15132.63 |  |  | 10% | 1513.26
|  | zákl. prenesená | 0 |  |  | 20% | 0
|  | zníž. prenesená | 0 |  |  | 20% | 0
|  | nulová | 0 |  |  | 0% | 0
| Cena s DPH |  |  | v | EUR |  | 16645.89
| Projektant |  |  | Spracovateľ
| Dátum a podpis: |  | Pečiatka | Dátum a podpis: |  |  | Pečiatka
| Objednávateľ |  |  | Zhotoviteľ
| Dátum a podpis: |  | Pečiatka | Dátum a podpis: |  |  | Pečiatka
REKAPITULÁCIA ROZPOČTU
Stavba:
Obnova budovy materskej a základnej školy Vyšná Sitnica
Objekt:
A - energetické aktivity
Časť:
2 - Vlhkosť
Úroveň 3:
1 - Sanácia vlhkosti stien
Miesto: |  |  | Vyšná Sitnica súp. č.: 1, parcela č.: KN-C 178 |  |  | Dátum: | 2024-10-01
Objednávateľ: | [5 empty] | Projektant: | Ing. Rastislav Chamaj
Zhotoviteľ: |  |  | ZOYTEC s.r.o. Okružná 3032/33, Prešov 080 01 |  |  | Spracovateľ: | Ing. Ján Hlinka
Kód dielu - Popis | [6 empty] | Cena celkom [EUR]
Náklady z rozpočtu | [6 empty] | 15132.63 | [12 empty] | -1
| HSV - Práce a dodávky HSV | [5 empty] | 14314.9
| 1 - Zemné práce | [5 empty] | 4048.97
| 2 - Zakladanie | [5 empty] | 1348.86
| 6 - Úpravy povrchov, podlahy, osadenie | [5 empty] | 8657.76
| 99 - Presun hmôt HSV | [5 empty] | 259.31
| PSV - Práce a dodávky PSV | [5 empty] | 817.73
| 711 - Izolácie proti vode a vlhkosti | [5 empty] | 817.73
ROZPOČET
Stavba:
Obnova budovy materskej a základnej školy Vyšná Sitnica
Objekt:
A - energetické aktivity
Časť:
2 - Vlhkosť
Úroveň 3:
1 - Sanácia vlhkosti stien
Miesto: |  |  | Vyšná Sitnica súp. č.: 1, parcela č.: KN-C 178 |  |  | Dátum: | 2024-10-01
Objednávateľ: | [5 empty] | Projektant: | Ing. Rastislav Chamaj
Zhotoviteľ: |  |  | ZOYTEC s.r.o. Okružná 3032/33, Prešov 080 01 |  |  | Spracovateľ: | Ing. Ján Hlinka
PČ | Typ | Kód | Popis | MJ | Množstvo | J.cena [EUR] | Cena celkom [EUR] | Cenová sústava |  |  | DPH | J. Nh [h] | Nh celkom [h] | J. hmotnosť [t] | Hmotnosť celkom [t] | J. suť [t] | Suť Celkom [t]
Náklady z rozpočtu | [6 empty] | 15132.63 | [5 empty] | 0 |  | 0 |  | 0 |  | D | -1 | [7 empty] | 15132.63
| D | HSV | Práce a dodávky HSV |  |  |  | 14314.9 | [5 empty] | 0 |  | 0 |  | 0 | 1 | D | 0 | ROZPOCET | [6 empty] | 14314.9
| D | 1 | Zemné práce |  |  |  | 4048.97 | [5 empty] | 0 |  | 0 |  | 0 | 1 | D | 1 | ROZPOCET | [6 empty] | 4048.97
1 | K | 132211101.S | Hĺbenie rýh šírky do 600 mm v hornine tr.3 súdržných - ručným náradím ( 10/B ) | m3 | 39.376 | 93.15 | 3667.87 |  |  |  | znížená | 0 | 0 | 0 | 0 | 0 | 0 | 4 | K | 2 | ROZPOCET | 0 | 3667.87 | 0 | 0 | 0 | 2 | 3667.87 | 4 | -977217959
2 | K | 132211119.S | Príplatok za lepivosť pri hĺbení rýh š do 600 mm ručným náradím v hornine tr. 3 | m3 | 11.813 | 19.22 | 227.05 |  |  |  | znížená | 0 | 0 | 0 | 0 | 0 | 0 | 4 | K | 2 | ROZPOCET | 0 | 227.05 | 0 | 0 | 0 | 2 | 227.05 | 4 | -2003395344
3 | K | 174101001.S | Zásyp sypaninou so zhutnením jám, šachiet, rýh, zárezov alebo okolo objektov do 100 m3 ( 10/B ) | m3 | 30.147 | 5.11 | 154.05 |  |  |  | znížená | 0 | 0 | 0 | 0 | 0 | 0 | 4 | K | 2 | ROZPOCET | 0 | 154.05 | 0 | 0 | 0 | 2 | 154.05 | 4 | 519209034
| D | 2 | Zakladanie |  |  |  | 1348.86 | [5 empty] | 0 |  | 0 |  | 0 | 1 | D | 1 | ROZPOCET | [6 empty] | 1348.86
4 | K | 211571111.S | Výplň odvodňovacieho rebra alebo trativodu do rýh s úpravou povrchu výplne štrkopieskom ( 10/N ) | m3 | 9.229 | 42.85 | 395.46 |  |  |  | znížená | 0 | 0 | 0 | 0 | 0 | 0 | 4 | K | 2 | ROZPOCET | 0 | 395.46 | 0 | 0 | 0 | 2 | 395.46 | 4 | -1180694841
5 | K | 211971121.S | Zhotov. oplášt. výplne z geotext. v ryhe alebo v záreze pri rozvinutej šírke oplášt. od 0 do 2, 5 m ( 10/N ) | m2 | 104.593 | 2.09 | 218.6 |  |  |  | znížená | 0 | 0 | 0 | 0 | 0 | 0 | 4 | K | 2 | ROZPOCET | 0 | 218.6 | 0 | 0 | 0 | 2 | 218.6 | 4 | 221040167
6 | M | 693110002000.S | Geotextília polypropylénová netkaná 200 g/m2 | m2 | 120.282 | 1.71 | 205.68 |  |  |  | znížená | 0 | 0 | 0 | 0 | 0 | 0 | 8 | M | 2 | ROZPOCET | 0 | 205.68 | 0 | 0 | 0 | 2 | 205.68 | 4 | 1585966679
7 | K | 212756115.S | Trativody z flexodrenážnych rúr, DN 125 ( 10/N ) | m | 123.05 | 4.3 | 529.12 |  |  |  | znížená | 0 | 0 | 0 | 0 | 0 | 0 | 4 | K | 2 | ROZPOCET | 0 | 529.12 | 0 | 0 | 0 | 2 | 529.12 | 4 | 1318490355
| D | 6 | Úpravy povrchov, podlahy, osadenie |  |  |  | 8657.76 | [5 empty] | 0 |  | 0 |  | 0 | 1 | D | 1 | ROZPOCET | [6 empty] | 8657.76
8 | K | 622461281.S | Vonkajšia omietka stien tenkovrstvová pastovitá dekoratívna mozaiková ( 1/N ) | m2 | 90.204 | 33.82 | 3050.7 |  |  |  | znížená | 0 | 0 | 0 | 0 | 0 | 0 | 4 | K | 2 | ROZPOCET | 0 | 3050.7 | 0 | 0 | 0 | 2 | 3050.7 | 4 | 736039829
9 | K | 625250554.S | Kontaktný zatepľovací systém soklovej alebo vodou namáhanej časti (XPS) skrutkovacie kotvy hr. 160 mm ( 1/N ) | m2 | 89.266 | 62.44 | 5573.77 |  |  |  | znížená | 0 | 0 | 0 | 0 | 0 | 0 | 4 | K | 2 | ROZPOCET | 0 | 5573.77 | 0 | 0 | 0 | 2 | 5573.77 | 4 | 126157966
10 | K | 625250613.S | Kontaktný zatepľovací systém soklovej alebo vodou namáhanej časti (XPS) ostenia okien a dverí hr. 30 mm ( 2/N ) | m2 | 0.938 | 35.49 | 33.29 |  |  |  | znížená | 0 | 0 | 0 | 0 | 0 | 0 | 4 | K | 2 | ROZPOCET | 0 | 33.29 | 0 | 0 | 0 | 2 | 33.29 | 4 | -609258382
| D | 99 | Presun hmôt HSV |  |  |  | 259.31 | [5 empty] | 0 |  | 0 |  | 0 | 1 | D | 1 | ROZPOCET | [6 empty] | 259.31
11 | K | 999281111.S | Presun hmôt pre opravy a údržbu objektov vrátane vonkajších plášťov výšky do 25 m | t | 5.305 | 48.88 | 259.31 |  |  |  | znížená | 0 | 0 | 0 | 0 | 0 | 0 | 4 | K | 2 | ROZPOCET | 0 | 259.31 | 0 | 0 | 0 | 2 | 259.31 | 4 | -1756448364
| D | PSV | Práce a dodávky PSV |  |  |  | 817.73 | [5 empty] | 0 |  | 0 |  | 0 | 2 | D | 0 | ROZPOCET | [6 empty] | 817.73
| D | 711 | Izolácie proti vode a vlhkosti |  |  |  | 817.73 | [5 empty] | 0 |  | 0 |  | 0 | 2 | D | 1 | ROZPOCET | [6 empty] | 817.73
12 | K | 711132107.S | Zhotovenie izolácie proti zemnej vlhkosti nopovou fóloiu položenou voľne na ploche zvislej ( 1/N ) | m2 | 123.05 | 4.81 | 591.87 |  |  |  | znížená | 0 | 0 | 0 | 0 | 0 | 0 | 16 | K | 2 | ROZPOCET | 0 | 591.87 | 0 | 0 | 0 | 2 | 591.87 | 16 | 3132247
13 | M | 283230002700.S | Nopová HDPE fólia proti zemnej vlhkosti, pre spodnú stavbu | m2 | 141.508 | 1.46 | 206.6 |  |  |  | znížená | 0 | 0 | 0 | 0 | 0 | 0 | 32 | M | 2 | ROZPOCET | 0 | 206.6 | 0 | 0 | 0 | 2 | 206.6 | 16 | -1090587536
14 | K | 998711201.S | Presun hmôt pre izoláciu proti vode v objektoch výšky do 6 m | % | 7.8 | 2.4697 | 19.26 |  |  |  | znížená | 0 | 0 | 0 | 0 | 0 | 0 | 16 | K | 2 | ROZPOCET | 0 | 19.26 | 0 | 0 | 0 | 2 | 19.26 | 16 | 1799914641

## 1 - Inštalácia tieniacej ...
[9 empty] | >> skryté stĺpce << | [9 empty] | {33a70adf-2e37-4327-a447-123c49b82123}
0
| KRYCÍ LIST ROZPOČTU | [8 empty] | v --- nižšie sa nachádzajú doplnkové a pomocné údaje k zostavám --- v | [8 empty] | False
Stavba:
Obnova budovy materskej a základnej školy Vyšná Sitnica
Objekt:
A - energetické aktivity
Časť:
3 - Adaptačné opatrenia
Úroveň 3:
1 - Inštalácia tieniacej techniky alebo iných tieniacich prvkov za účelom zníženia spotreby energie, inš
| JKSO: |  |  |  |  | KS:
| Miesto: |  | Vyšná Sitnica súp. č.: 1, parcela č.: KN-C 178 |  |  | Dátum: | 2024-10-01
| Objednávateľ: |  |  |  |  | IČO:
IČ DPH:
| Zhotoviteľ: |  |  |  |  | IČO: | 53789059
|  | ZOYTEC s.r.o. Okružná 3032/33, Prešov 080 01 |  |  |  | IČ DPH: | SK2121514241
| Projektant: |  |  |  |  | IČO:
|  | Ing. Rastislav Chamaj |  |  |  | IČ DPH:
| Spracovateľ: |  |  |  |  | IČO:
|  | Ing. Ján Hlinka |  |  |  | IČ DPH:
Poznámka:
"K správnemu naceneniu výkazu výmer je potrebné naštudovanie PD a obhliadka stavby. Naceniť je potrebné jestvujúci výkaz výmer podľa pokynov tendrového zadávateľa, resp. zmluvy o dielo. Rozdiely uviesť pod čiaru. Výkaz výmer výberom položiek, priloženými výpočtami má pomôcť a urýchliť dodávateľovi správne naceniť všetky práce podľa PD ku kompletnej realizácii, skolaudovaní a užívateľnosti stavebného diela. Práce a dodávky obsiahnuté v projektovej dokumentácii a neobsiahnuté vo výkaze výmer je dodávateľ povinný položkovo rozšpecifikovať a naceniť pod čiaru, mimo ponukového rozpočtu pre objektívne rozhodovanie. Zmeny, opravy VV a návrhy na možné zniženie stavebných nákladov dodávateľ nacení rovnako pod čiaru a priloží k ponukovému rozpočtu. Výmeny materiálov je potrebné prekonzultovať s architektom a investorom. Pri materiáloch uvedených všeobecne dodávateľ špecifikuje konkrétny uvažovaný druh. Rozpočet bol spracovaný na základe projektovej dokumentácie.
| Cena bez DPH | [5 empty] | 7528.66
|  |  | Základ dane |  |  | Sadzba dane | Výška dane
| DPH | základná | 0 |  |  | 20% | 0
|  | znížená | 7528.66 |  |  | 10% | 752.87
|  | zákl. prenesená | 0 |  |  | 20% | 0
|  | zníž. prenesená | 0 |  |  | 20% | 0
|  | nulová | 0 |  |  | 0% | 0
| Cena s DPH |  |  | v | EUR |  | 8281.53
| Projektant |  |  | Spracovateľ
| Dátum a podpis: |  | Pečiatka | Dátum a podpis: |  |  | Pečiatka
| Objednávateľ |  |  | Zhotoviteľ
| Dátum a podpis: |  | Pečiatka | Dátum a podpis: |  |  | Pečiatka
REKAPITULÁCIA ROZPOČTU
Stavba:
Obnova budovy materskej a základnej školy Vyšná Sitnica
Objekt:
A - energetické aktivity
Časť:
3 - Adaptačné opatrenia
Úroveň 3:
1 - Inštalácia tieniacej techniky alebo iných tieniacich prvkov za účelom zníženia spotreby energie, inš
Miesto: |  |  | Vyšná Sitnica súp. č.: 1, parcela č.: KN-C 178 |  |  | Dátum: | 2024-10-01
Objednávateľ: | [5 empty] | Projektant: | Ing. Rastislav Chamaj
Zhotoviteľ: |  |  | ZOYTEC s.r.o. Okružná 3032/33, Prešov 080 01 |  |  | Spracovateľ: | Ing. Ján Hlinka
Kód dielu - Popis | [6 empty] | Cena celkom [EUR]
Náklady z rozpočtu | [6 empty] | 7528.66 | [12 empty] | -1
| PSV - Práce a dodávky PSV | [5 empty] | 7528.66
| 767 - Konštrukcie doplnkové kovové | [5 empty] | 7528.66
ROZPOČET
Stavba:
Obnova budovy materskej a základnej školy Vyšná Sitnica
Objekt:
A - energetické aktivity
Časť:
3 - Adaptačné opatrenia
Úroveň 3:
1 - Inštalácia tieniacej techniky alebo iných tieniacich prvkov za účelom zníženia spotreby energie, inš
Miesto: |  |  | Vyšná Sitnica súp. č.: 1, parcela č.: KN-C 178 |  |  | Dátum: | 2024-10-01
Objednávateľ: | [5 empty] | Projektant: | Ing. Rastislav Chamaj
Zhotoviteľ: |  |  | ZOYTEC s.r.o. Okružná 3032/33, Prešov 080 01 |  |  | Spracovateľ: | Ing. Ján Hlinka
PČ | Typ | Kód | Popis | MJ | Množstvo | J.cena [EUR] | Cena celkom [EUR] | Cenová sústava |  |  | DPH | J. Nh [h] | Nh celkom [h] | J. hmotnosť [t] | Hmotnosť celkom [t] | J. suť [t] | Suť Celkom [t]
Náklady z rozpočtu | [6 empty] | 7528.66 | [5 empty] | 0 |  | 0 |  | 0 |  | D | -1 | [7 empty] | 7528.66
| D | PSV | Práce a dodávky PSV |  |  |  | 7528.66 | [5 empty] | 0 |  | 0 |  | 0 | 2 | D | 0 | ROZPOCET | [6 empty] | 7528.66
| D | 767 | Konštrukcie doplnkové kovové |  |  |  | 7528.66 | [5 empty] | 0 |  | 0 |  | 0 | 2 | D | 1 | ROZPOCET | [6 empty] | 7528.66
1 | K | 767660161.S | Montáž hliníkovej vonkajšej žalúzie od šírky 140 cm do 180 cm a dĺžky 260 cm do podomietkovej schránky | ks | 3 | 36.77 | 110.31 |  |  |  | znížená | 0 | 0 | 0 | 0 | 0 | 0 | 16 | K | 2 | ROZPOCET | 0 | 110.31 | 0 | 0 | 0 | 2 | 110.31 | 16 | 1853241908
2 | M | 611/VT3 | Vonkajšia exteriérová žalúzia, podomietková, so schránkou 1400x2275 mm, popis podľa PD ( VT3 ) | ks | 3 | 795.63 | 2386.89 |  |  |  | znížená | 0 | 0 | 0 | 0 | 0 | 0 | 32 | M | 2 | ROZPOCET | 0 | 2386.89 | 0 | 0 | 0 | 2 | 2386.89 | 16 | -82902392
3 | K | 767660166.S | Montáž hliníkovej vonkajšej žalúzie od šírky 180 cm do 240 cm a dĺžky 260 cm do podomietkovej schránky | ks | 5 | 75.5 | 377.5 |  |  |  | znížená | 0 | 0 | 0 | 0 | 0 | 0 | 16 | K | 2 | ROZPOCET | 0 | 377.5 | 0 | 0 | 0 | 2 | 377.5 | 16 | -245179495
4 | M | 611/VT1 | Vonkajšia exteriérová žalúzia, podomietková, so schránkou 2000x1635 mm, popis podľa PD ( VT1 ) | ks | 2 | 799.7 | 1599.4 |  |  |  | znížená | 0 | 0 | 0 | 0 | 0 | 0 | 32 | M | 2 | ROZPOCET | 0 | 1599.4 | 0 | 0 | 0 | 2 | 1599.4 | 16 | 599322836
5 | M | 611/VT2 | Vonkajšia exteriérová žalúzia, podomietková, so schránkou 2230x2485 mm, popis podľa PD ( VT2 ) | ks | 3 | 999.42 | 2998.26 |  |  |  | znížená | 0 | 0 | 0 | 0 | 0 | 0 | 32 | M | 2 | ROZPOCET | 0 | 2998.26 | 0 | 0 | 0 | 2 | 2998.26 | 16 | 1366935682
6 | K | 998767201.S | Presun hmôt pre kovové stavebné doplnkové konštrukcie v objektoch výšky do 6 m | % | 63.2 | 0.89076 | 56.3 |  |  |  | znížená | 0 | 0 | 0 | 0 | 0 | 0 | 16 | K | 2 | ROZPOCET | 0 | 56.3 | 0 | 0 | 0 | 2 | 56.3 | 16 | 1208401726

## 1 - Výmena-inštalácia zdr...
[9 empty] | >> skryté stĺpce << | [9 empty] | {c0271e1a-1f23-4371-a039-852b9fd333cf}
0
| KRYCÍ LIST ROZPOČTU | [8 empty] | v --- nižšie sa nachádzajú doplnkové a pomocné údaje k zostavám --- v | [8 empty] | False
Stavba:
Obnova budovy materskej a základnej školy Vyšná Sitnica
Objekt:
A - energetické aktivity
Časť:
4 - Vykurovanie
Úroveň 3:
1 - Výmena/inštalácia zdroja tepla
| JKSO: |  |  |  |  | KS:
| Miesto: |  | Vyšná Sitnica súp. č.: 1, parcela č.: KN-C 178 |  |  | Dátum: | 2024-10-01
| Objednávateľ: |  |  |  |  | IČO:
IČ DPH:
| Zhotoviteľ: |  |  |  |  | IČO: | 53789059
|  | ZOYTEC s.r.o. Okružná 3032/33, Prešov 080 01 |  |  |  | IČ DPH: | SK2121514241
| Projektant: |  |  |  |  | IČO:
|  | Ing. Rastislav Chamaj |  |  |  | IČ DPH:
| Spracovateľ: |  |  |  |  | IČO:
|  | Ing. Ján Hlinka |  |  |  | IČ DPH:
Poznámka:
"K správnemu naceneniu výkazu výmer je potrebné naštudovanie PD a obhliadka stavby. Naceniť je potrebné jestvujúci výkaz výmer podľa pokynov tendrového zadávateľa, resp. zmluvy o dielo. Rozdiely uviesť pod čiaru. Výkaz výmer výberom položiek, priloženými výpočtami má pomôcť a urýchliť dodávateľovi správne naceniť všetky práce podľa PD ku kompletnej realizácii, skolaudovaní a užívateľnosti stavebného diela. Práce a dodávky obsiahnuté v projektovej dokumentácii a neobsiahnuté vo výkaze výmer je dodávateľ povinný položkovo rozšpecifikovať a naceniť pod čiaru, mimo ponukového rozpočtu pre objektívne rozhodovanie. Zmeny, opravy VV a návrhy na možné zniženie stavebných nákladov dodávateľ nacení rovnako pod čiaru a priloží k ponukovému rozpočtu. Výmeny materiálov je potrebné prekonzultovať s architektom a investorom. Pri materiáloch uvedených všeobecne dodávateľ špecifikuje konkrétny uvažovaný druh. Rozpočet bol spracovaný na základe projektovej dokumentácie.
| Cena bez DPH | [5 empty] | 36649.97
|  |  | Základ dane |  |  | Sadzba dane | Výška dane
| DPH | základná | 0 |  |  | 20% | 0
|  | znížená | 36649.97 |  |  | 10% | 3665
|  | zákl. prenesená | 0 |  |  | 20% | 0
|  | zníž. prenesená | 0 |  |  | 20% | 0
|  | nulová | 0 |  |  | 0% | 0
| Cena s DPH |  |  | v | EUR |  | 40314.97
| Projektant |  |  | Spracovateľ
| Dátum a podpis: |  | Pečiatka | Dátum a podpis: |  |  | Pečiatka
| Objednávateľ |  |  | Zhotoviteľ
| Dátum a podpis: |  | Pečiatka | Dátum a podpis: |  |  | Pečiatka
REKAPITULÁCIA ROZPOČTU
Stavba:
Obnova budovy materskej a základnej školy Vyšná Sitnica
Objekt:
A - energetické aktivity
Časť:
4 - Vykurovanie
Úroveň 3:
1 - Výmena/inštalácia zdroja tepla
Miesto: |  |  | Vyšná Sitnica súp. č.: 1, parcela č.: KN-C 178 |  |  | Dátum: | 2024-10-01
Objednávateľ: | [5 empty] | Projektant: | Ing. Rastislav Chamaj
Zhotoviteľ: |  |  | ZOYTEC s.r.o. Okružná 3032/33, Prešov 080 01 |  |  | Spracovateľ: | Ing. Ján Hlinka
Kód dielu - Popis | [6 empty] | Cena celkom [EUR]
Náklady z rozpočtu | [6 empty] | 36649.97 | [12 empty] | -1
| HSV - Práce a dodávky HSV | [5 empty] | 20.12
| 6 - Úpravy povrchov, podlahy, osadenie | [5 empty] | 20.12
| 713 - Izolácie tepelné | [5 empty] | 123.04
| PSV - Práce a dodávky PSV | [5 empty] | 34371.73
| 731 - Ústredné kúrenie - kotolne | [5 empty] | 28751.82
| 732 - Ústredné kúrenie, strojovne | [5 empty] | 3382
| 733 - Ústredné kúrenie - rozvodné potrubie | [5 empty] | 1082.55
| 734 - Ústredné kúrenie, armatúry. | [5 empty] | 1155.36
| M - Práce a dodávky M | [5 empty] | 420.22
| 36-M - Montáž prevádzkových, meracích a regulačných zariadení | [5 empty] | 420.22
| HZS - Hodinové zúčtovacie sadzby | [5 empty] | 327.04
| OST - Ostatné | [5 empty] | 1387.82
ROZPOČET
Stavba:
Obnova budovy materskej a základnej školy Vyšná Sitnica
Objekt:
A - energetické aktivity
Časť:
4 - Vykurovanie
Úroveň 3:
1 - Výmena/inštalácia zdroja tepla
Miesto: |  |  | Vyšná Sitnica súp. č.: 1, parcela č.: KN-C 178 |  |  | Dátum: | 2024-10-01
Objednávateľ: | [5 empty] | Projektant: | Ing. Rastislav Chamaj
Zhotoviteľ: |  |  | ZOYTEC s.r.o. Okružná 3032/33, Prešov 080 01 |  |  | Spracovateľ: | Ing. Ján Hlinka
PČ | Typ | Kód | Popis | MJ | Množstvo | J.cena [EUR] | Cena celkom [EUR] | Cenová sústava |  |  | DPH | J. Nh [h] | Nh celkom [h] | J. hmotnosť [t] | Hmotnosť celkom [t] | J. suť [t] | Suť Celkom [t]
Náklady z rozpočtu | [6 empty] | 36649.97 | [5 empty] | 0 |  | 0 |  | 0 |  | D | -1 | [7 empty] | 36649.97
| D | HSV | Práce a dodávky HSV |  |  |  | 20.12 | [5 empty] | 0 |  | 0 |  | 0 | 1 | D | 0 | ROZPOCET | [6 empty] | 20.12
| D | 6 | Úpravy povrchov, podlahy, osadenie |  |  |  | 20.12 | [5 empty] | 0 |  | 0 |  | 0 | 1 | D | 1 | ROZPOCET | [6 empty] | 20.12
1 | K | 612401191 | Vyplnenie škár po prestupe potrubí |  | 4 | 5.03 | 20.12 |  |  |  | znížená | 0 | 0 | 0 | 0 | 0 | 0 | 4 | K | 2 | ROZPOCET | 0 | 20.12 | 0 | 0 | 0 | 2 | 20.12 | 4 | -1140687481
| D | 713 | Izolácie tepelné |  |  |  | 123.04 | [5 empty] | 0 |  | 0 |  | 0 | 2 | D | 0 | ROZPOCET | [6 empty] | 123.04
2 | K | 713482122.S | Montáž trubíc z PE, hr.15-20 mm,vnút.priemer 39-70 mm | m | 16 | 5.21 | 83.36 |  |  |  | znížená | 0 | 0 | 0 | 0 | 0 | 0 | 16 | K | 1 | ROZPOCET | 0 | 83.36 | 0 | 0 | 0 | 2 | 83.36 | 16 | -1267807518
3 | M | 283310004900.S | Izolačná PE trubica dxhr. 35x20 mm, nadrezaná, na izolovanie rozvodov vody, kúrenia, zdravotechniky | m | 8 | 2.38 | 19.04 |  |  |  | znížená | 0 | 0 | 0 | 0 | 0 | 0 | 32 | M | 1 | ROZPOCET | 0 | 19.04 | 0 | 0 | 0 | 2 | 19.04 | 16 | -93996502
4 | M | 283310005000.S | Izolačná PE trubica dxhr. 42x20 mm, nadrezaná, na izolovanie rozvodov vody, kúrenia, zdravotechniky | m | 8 | 2.58 | 20.64 |  |  |  | znížená | 0 | 0 | 0 | 0 | 0 | 0 | 32 | M | 1 | ROZPOCET | 0 | 20.64 | 0 | 0 | 0 | 2 | 20.64 | 16 | -1098340996
| D | PSV | Práce a dodávky PSV |  |  |  | 34371.73 | [5 empty] | 0 |  | 0 |  | 0 | 2 | D | 0 | ROZPOCET | [6 empty] | 34371.73
| D | 731 | Ústredné kúrenie - kotolne |  |  |  | 28751.82 | [5 empty] | 0 |  | 0 |  | 0 | 2 | D | 1 | ROZPOCET | [6 empty] | 28751.82
5 | K | 731200816.S | Demontáž kotla oceľového na tuhé palivá s výkonom nad 40 do 60 kW, -0,35625t | ks | 1 | 57.63 | 57.63 |  |  |  | znížená | 0 | 0 | 0 | 0 | 0 | 0 | 16 | K | 2 | ROZPOCET | 0 | 57.63 | 0 | 0 | 0 | 2 | 57.63 | 16 | 452677897
6 | K | 731261070.S1 | Zhotovenie základu pod vonakjšiu jednotku | ks | 2 | 932.47 | 1864.94 |  |  |  | znížená | 0 | 0 | 0 | 0 | 0 | 0 | 16 | K | 2 | ROZPOCET | 0 | 1864.94 | 0 | 0 | 0 | 2 | 1864.94 | 16 | -2011560159
7 | K | 731261070r | Montáž tepelného čerpadla | ks | 2 | 3197.45 | 6394.9 |  |  |  | znížená | 0 | 0 | 0 | 0 | 0 | 0 | 16 | K | 2 | ROZPOCET | 0 | 6394.9 | 0 | 0 | 0 | 2 | 6394.9 | 16 | 535139452
8 | M | Z014659 | Splitové tepelné čerpadlo vzduch/voda pre vykurovanie a ohrev pitnej vody Vitocal 200-S, AWB-E 201.D10(400V)+Regulátor teploty alebo ekvivalent | ks | 2 | 6479.57 | 12959.14 |  |  |  | znížená | 0 | 0 | 0 | 0 | 0 | 0 | 32 | M | 2 | ROZPOCET | 0 | 12959.14 | 0 | 0 | 0 | 2 | 12959.14 | 16 | 842992107
9 | M | ZK02670 | inštal. sada pre mont. na podlahu 10/16 | ks | 2 | 869.56 | 1739.12 |  |  |  | znížená | 0 | 0 | 0 | 0 | 0 | 0 | 32 | M | 2 | ROZPOCET | 0 | 1739.12 | 0 | 0 | 0 | 2 | 1739.12 | 16 | -206530328
10 | M | ZK02960 | pripoj. sada pre inšt. na omietku nahor | ks | 2 | 277.22 | 554.44 |  |  |  | znížená | 0 | 0 | 0 | 0 | 0 | 0 | 32 | M | 2 | ROZPOCET | 0 | 554.44 | 0 | 0 | 0 | 2 | 554.44 | 16 | 850013030
11 | M | 484120041800 | Modul komunikačný LON, potrebný pre komunikáciu s nadradenou MaR pre Vitotronic 300-K, typ MW2B alebo ekvivalent | ks | 2 | 212.33 | 424.66 |  |  |  | znížená | 0 | 0 | 0 | 0 | 0 | 0 | 32 | M | 2 | ROZPOCET | 0 | 424.66 | 0 | 0 | 0 | 2 | 424.66 | 16 | 491531861
12 | M | 484120041800r | Plošný spoj elektroniky na montáž do Vitotronic 100 (typ GC1), 200 (typ GW1),300 (typ GW2 a FW1) a 200-H. K výmene dát s ďalšími reguláciami alebo ekvivalent | ks | 1 | 758.1 | 758.1 |  |  |  | znížená | 0 | 0 | 0 | 0 | 0 | 0 | 32 | M | 2 | ROZPOCET | 0 | 758.1 | 0 | 0 | 0 | 2 | 758.1 | 16 | -1741375737
13 | M | 484120042400 | Kábel spojovací LON, na výmenu údajov medzi reguláciami, dĺžka 7 m pre Vitotronic typu HK1B, HK1B alebo Vitotronic 300-K typu MW2B, VIESSMANN alebo ekvivalent | ks | 1 | 38.02 | 38.02 |  |  |  | znížená | 0 | 0 | 0 | 0 | 0 | 0 | 32 | M | 2 | ROZPOCET | 0 | 38.02 | 0 | 0 | 0 | 2 | 38.02 | 16 | -232436531
14 | M | 484120042500 | Odpor koncový na zakončenie systémovej komunikačnej zbernice pre Vitotronic(2ks) typu HK1B, HK1B alebo Vitotronic 300-K typu MW2B | ks | 1 | 9.06 | 9.06 |  |  |  | znížená | 0 | 0 | 0 | 0 | 0 | 0 | 32 | M | 2 | ROZPOCET | 0 | 9.06 | 0 | 0 | 0 | 2 | 9.06 | 16 | 1211796698
15 | M | ZK02669 | Prepojovací M-BUS kábel 30 m | ks | 1 | 68.58 | 68.58 |  |  |  | znížená | 0 | 0 | 0 | 0 | 0 | 0 | 32 | M | 2 | ROZPOCET | 0 | 68.58 | 0 | 0 | 0 | 2 | 68.58 | 16 | 1978316153
16 | M | 7426463 | Snímač príložný NTC 10 kOhm, dĺžka 5,8 m, s konektorom pre Vitotronic typu HK1B, HK1B alebo Vitotronic 300-K typu MW2B alebo ekvivalent | ks | 1 | 80.32 | 80.32 |  |  |  | znížená | 0 | 0 | 0 | 0 | 0 | 0 | 32 | M | 2 | ROZPOCET | 0 | 80.32 | 0 | 0 | 0 | 2 | 80.32 | 16 | 975082275
17 | M | 484120042000 | Snímač ponorný NTC 10 kOhm, dĺžka 5,8 m pre Vitotronic typu HK1B, HK1B alebo Vitotronic 300-K typu MW2B alebo ekvivalent | ks | 1 | 71.44 | 71.44 |  |  |  | znížená | 0 | 0 | 0 | 0 | 0 | 0 | 32 | M | 2 | ROZPOCET | 0 | 71.44 | 0 | 0 | 0 | 2 | 71.44 | 16 | -200073291
18 | M | 3451360000.1 | Elektrický výhrevný pás pre vaňu kondenzácie | ks | 2 | 155.75 | 311.5 |  |  |  | znížená | 0 | 0 | 0 | 0 | 0 | 0 | 32 | M | 2 | ROZPOCET | 0 | 311.5 | 0 | 0 | 0 | 2 | 311.5 | 16 | -1052336187
19 | K | 731291070.S | Montáž rýchlomontážnej sady s 3-cestným zmiešavačom DN 25 | ks | 2 | 89.81 | 179.62 |  |  |  | znížená | 0 | 0 | 0 | 0 | 0 | 0 | 16 | K | 2 | ROZPOCET | 0 | 179.62 | 0 | 0 | 0 | 2 | 179.62 | 16 | -1992818722
20 | M | 484810005900.S | Rýchlomontážna sada so zmiešavačom, DN 25, vrátane integrovaného obehového čerpadla - max. dopravná výška 6 m, výkon 40/20 kW | sada | 2 | 653.71 | 1307.42 |  |  |  | znížená | 0 | 0 | 0 | 0 | 0 | 0 | 32 | M | 2 | ROZPOCET | 0 | 1307.42 | 0 | 0 | 0 | 2 | 1307.42 | 16 | 421447991
21 | M | 484120021400.S | Servomotor 230 V/50 Hz pre zmiešavač, voliteľná ručná/automatická prevádzka pre rýchlomontážne sady DN 20 - DN 50 | ks | 2 | 182.65 | 365.3 |  |  |  | znížená | 0 | 0 | 0 | 0 | 0 | 0 | 32 | M | 2 | ROZPOCET | 0 | 365.3 | 0 | 0 | 0 | 2 | 365.3 | 16 | -1102948609
22 | M | 484120021800.S | Sada rozširovacia - pre 1 vykurovací okruh so zmiešavačom a bez zmiešavača s príložným snímačom pre okruh so zmiešavačom | ks | 1 | 351.61 | 351.61 |  |  |  | znížená | 0 | 0 | 0 | 0 | 0 | 0 | 32 | M | 2 | ROZPOCET | 0 | 351.61 | 0 | 0 | 0 | 2 | 351.61 | 16 | -772689719
23 | K | 731391812.S | Vypúšťanie vody z kotla do kanalizácie samospádom o v. pl.kotla nad 5 do 10 m2 | ks | 1 | 24.18 | 24.18 |  |  |  | znížená | 0 | 0 | 0 | 0 | 0 | 0 | 16 | K | 2 | ROZPOCET | 0 | 24.18 | 0 | 0 | 0 | 2 | 24.18 | 16 | -1793381934
24 | K | 998731201.S | Presun hmôt pre kotolne umiestnené vo výške (hĺbke) do 6 m | % | 285 | 3.0073 | 857.07 |  |  |  | znížená | 0 | 0 | 0 | 0 | 0 | 0 | 16 | K | 2 | ROZPOCET | 0 | 857.07 | 0 | 0 | 0 | 2 | 857.07 | 16 | 277006259
25 | K | 998731294.S | Kotolne, prípl.za presun nad vymedz. najväčšiu dopravnú vzdialenosť do 1000 m | % | 285 | 1.1275 | 321.33 |  |  |  | znížená | 0 | 0 | 0 | 0 | 0 | 0 | 16 | K | 2 | ROZPOCET | 0 | 321.33 | 0 | 0 | 0 | 2 | 321.33 | 16 | 1342622756
26 | K | 998731299.S | Kotolne, prípl.za presun za každých ďaľších aj začatých 1000 m nad 1000 m | % | 285 | 0.047164 | 13.44 |  |  |  | znížená | 0 | 0 | 0 | 0 | 0 | 0 | 16 | K | 2 | ROZPOCET | 0 | 13.44 | 0 | 0 | 0 | 2 | 13.44 | 16 | 1200759805
| D | 732 | Ústredné kúrenie, strojovne |  |  |  | 3382 | [5 empty] | 0 |  | 0 |  | 0 | 2 | D | 1 | ROZPOCET | [6 empty] | 3382
27 | K | 732111401.S | Montáž rozdeľovača a zberača združeného prietok Q 5 m3/h (modul 80 mm) | ks | 1 | 23.25 | 23.25 |  |  |  | znížená | 0 | 0 | 0 | 0 | 0 | 0 | 16 | K | 2 | ROZPOCET | 0 | 23.25 | 0 | 0 | 0 | 2 | 23.25 | 16 | 1092216915
28 | M | 484810008000.S | Rozdeľovač 2-násobný, modulárny DN 25, výkon 60/30 kW s tepelnou izoláciou | ks | 1 | 425.3 | 425.3 |  |  |  | znížená | 0 | 0 | 0 | 0 | 0 | 0 | 32 | M | 2 | ROZPOCET | 0 | 425.3 | 0 | 0 | 0 | 2 | 425.3 | 16 | 1738385732
29 | K | 732230000.S | Montáž akumulačnej nádoby vykurovacej vody bez výmenníka s izoláciou objem do 250 l | ks | 1 | 98.53 | 98.53 |  |  |  | znížená | 0 | 0 | 0 | 0 | 0 | 0 | 16 | K | 2 | ROZPOCET | 0 | 98.53 | 0 | 0 | 0 | 2 | 98.53 | 16 | 826937132
30 | M | 484420016600 | Zásobník akumulačný vykurovacej vody Vitocell 100-E/-W, typ SVW biely v spojení s tepelnými čerpadlami, objem 200 l, biely, VIESSMANN alebo ekvivalent | ks | 1 | 2520.31 | 2520.31 |  |  |  | znížená | 0 | 0 | 0 | 0 | 0 | 0 | 32 | M | 2 | ROZPOCET | 0 | 2520.31 | 0 | 0 | 0 | 2 | 2520.31 | 16 | -617388009
31 | K | 732331009.S | Montáž expanznej nádoby tlak do 6 bar s membránou 25 l | ks | 2 | 7.83 | 15.66 |  |  |  | znížená | 0 | 0 | 0 | 0 | 0 | 0 | 16 | K | 2 | ROZPOCET | 0 | 15.66 | 0 | 0 | 0 | 2 | 15.66 | 16 | -1122747497
32 | M | 484630006300.S | Nádoba expanzná s membránou, objem 25 l, 3/1,5 bar, 6/1,5 bar | ks | 2 | 75.42 | 150.84 |  |  |  | znížená | 0 | 0 | 0 | 0 | 0 | 0 | 32 | M | 2 | ROZPOCET | 0 | 150.84 | 0 | 0 | 0 | 2 | 150.84 | 16 | 1225388433
33 | M | 484630012500.S | Držiak nástenný pre expanznú membánovú nádobu s objemom 25 l | ks | 2 | 8.52 | 17.04 |  |  |  | znížená | 0 | 0 | 0 | 0 | 0 | 0 | 32 | M | 2 | ROZPOCET | 0 | 17.04 | 0 | 0 | 0 | 2 | 17.04 | 16 | -769825260
34 | M | 484630012600.S | Ventil so zaistením R3/4 pre expanznú nádobu | ks | 2 | 39.04 | 78.08 |  |  |  | znížená | 0 | 0 | 0 | 0 | 0 | 0 | 32 | M | 2 | ROZPOCET | 0 | 78.08 | 0 | 0 | 0 | 2 | 78.08 | 16 | -567033328
35 | K | 998732201.S | Presun hmôt pre strojovne v objektoch výšky do 6 m | % | 35 | 0.98262 | 34.39 |  |  |  | znížená | 0 | 0 | 0 | 0 | 0 | 0 | 16 | K | 2 | ROZPOCET | 0 | 34.39 | 0 | 0 | 0 | 2 | 34.39 | 16 | 912684480
36 | K | 998732294.S | Strojovne, prípl.za presun nad vymedz. najväčšiu dopravnú vzdialenosť do 1000 m | % | 35 | 0.48237 | 16.88 |  |  |  | znížená | 0 | 0 | 0 | 0 | 0 | 0 | 16 | K | 2 | ROZPOCET | 0 | 16.88 | 0 | 0 | 0 | 2 | 16.88 | 16 | 1527947582
37 | K | 998732299.S | Strojovne, prípl.za presun za každých ďaľších i začatých 1000 m nad 1000 m | % | 35 | 0.049033 | 1.72 |  |  |  | znížená | 0 | 0 | 0 | 0 | 0 | 0 | 16 | K | 2 | ROZPOCET | 0 | 1.72 | 0 | 0 | 0 | 2 | 1.72 | 16 | 707882585
| D | 733 | Ústredné kúrenie - rozvodné potrubie |  |  |  | 1082.55 | [5 empty] | 0 |  | 0 |  | 0 | 2 | D | 1 | ROZPOCET | [6 empty] | 1082.55
38 | K | 733151054.S | Potrubie z medených rúrok tvrdých spájaných mäkkou spájkou D 22/1,0 mm | m | 2 | 31.9 | 63.8 |  |  |  | znížená | 0 | 0 | 0 | 0 | 0 | 0 | 16 | K | 2 | ROZPOCET | 0 | 63.8 | 0 | 0 | 0 | 2 | 63.8 | 16 | -974027364
39 | K | 733151060.S | Potrubie z medených rúrok tvrdých spájaných mäkkou spájkou D 35/1,5 mm | m | 8 | 51.56 | 412.48 |  |  |  | znížená | 0 | 0 | 0 | 0 | 0 | 0 | 16 | K | 2 | ROZPOCET | 0 | 412.48 | 0 | 0 | 0 | 2 | 412.48 | 16 | -1612219821
40 | K | 733151063.S | Potrubie z medených rúrok tvrdých spájaných mäkkou spájkou D 42/1,5 mm | m | 8 | 72.79 | 582.32 |  |  |  | znížená | 0 | 0 | 0 | 0 | 0 | 0 | 16 | K | 2 | ROZPOCET | 0 | 582.32 | 0 | 0 | 0 | 2 | 582.32 | 16 | -502757721
41 | K | 998733201.S | Presun hmôt pre rozvody potrubia v objektoch výšky do 6 m | % | 11 | 1.5124 | 16.64 |  |  |  | znížená | 0 | 0 | 0 | 0 | 0 | 0 | 16 | K | 2 | ROZPOCET | 0 | 16.64 | 0 | 0 | 0 | 2 | 16.64 | 16 | 1888902361
42 | K | 998733294.S | Rozvody potrubia, prípl.za presun nad vymedz. najväčšiu dopravnú vzdial. do 1000 m | % | 11 | 0.61308 | 6.74 |  |  |  | znížená | 0 | 0 | 0 | 0 | 0 | 0 | 16 | K | 2 | ROZPOCET | 0 | 6.74 | 0 | 0 | 0 | 2 | 6.74 | 16 | 633417779
43 | K | 998733299.S | Rozvody potrubia, prípl.za presun za každých ďaľších i začatých 1000 m nad 1000 m | % | 11 | 0.051502 | 0.57 |  |  |  | znížená | 0 | 0 | 0 | 0 | 0 | 0 | 16 | K | 2 | ROZPOCET | 0 | 0.57 | 0 | 0 | 0 | 2 | 0.57 | 16 | 1885268663
| D | 734 | Ústredné kúrenie, armatúry. |  |  |  | 1155.36 | [5 empty] | 0 |  | 0 |  | 0 | 2 | D | 1 | ROZPOCET | [6 empty] | 1155.36
44 | K | 734213250.S | Montáž ventilu odvzdušňovacieho závitového automatického G 1/2 | ks | 4 | 2.99 | 11.96 |  |  |  | znížená | 0 | 0 | 0 | 0 | 0 | 0 | 16 | K | 2 | ROZPOCET | 0 | 11.96 | 0 | 0 | 0 | 2 | 11.96 | 16 | 717415764
45 | M | 551210009500.S | Ventil odvzdušňovací automatický, 1/2" | ks | 4 | 9.72 | 38.88 |  |  |  | znížená | 0 | 0 | 0 | 0 | 0 | 0 | 32 | M | 2 | ROZPOCET | 0 | 38.88 | 0 | 0 | 0 | 2 | 38.88 | 16 | 1123133306
46 | K | 734270015.S | Montáž posúvača závitového G 5/4 | ks | 6 | 6.54 | 39.24 |  |  |  | znížená | 0 | 0 | 0 | 0 | 0 | 0 | 16 | K | 2 | ROZPOCET | 0 | 39.24 | 0 | 0 | 0 | 2 | 39.24 | 16 | 3488907
47 | M | 551260001000.S | Posúvač 5/4" FF, PN 16, mosadz | ks | 6 | 28.05 | 168.3 |  |  |  | znížená | 0 | 0 | 0 | 0 | 0 | 0 | 32 | M | 2 | ROZPOCET | 0 | 168.3 | 0 | 0 | 0 | 2 | 168.3 | 16 | -1050728770
48 | K | 734270020.S | Montáž posúvača závitového G 6/4 | ks | 6 | 9.26 | 55.56 |  |  |  | znížená | 0 | 0 | 0 | 0 | 0 | 0 | 16 | K | 2 | ROZPOCET | 0 | 55.56 | 0 | 0 | 0 | 2 | 55.56 | 16 | -689269494
49 | M | 551260001100.S | Posúvač 6/4" FF, PN 16, mosadz | ks | 6 | 40.52 | 243.12 |  |  |  | znížená | 0 | 0 | 0 | 0 | 0 | 0 | 32 | M | 2 | ROZPOCET | 0 | 243.12 | 0 | 0 | 0 | 2 | 243.12 | 16 | 1540719243
50 | K | 734291112 | Ostané armatúry, kohútik plniaci a vypúšťací normy 13 7061, PN 1,0/100st. C G 3/8 | ks | 2 | 8.62 | 17.24 |  |  |  | znížená | 0 | 0 | 0 | 0 | 0 | 0 | 16 | K | 2 | ROZPOCET | 0 | 17.24 | 0 | 0 | 0 | 2 | 17.24 | 16 | -590621023
51 | K | 734291350.S | Montáž filtra závitového G 1 1/4 | ks | 2 | 7.86 | 15.72 |  |  |  | znížená | 0 | 0 | 0 | 0 | 0 | 0 | 16 | K | 2 | ROZPOCET | 0 | 15.72 | 0 | 0 | 0 | 2 | 15.72 | 16 | -954368244
52 | M | ZK04657 | Odkalovač Vitotrap s izoláciou 1 1/4" | ks | 2 | 264.83 | 529.66 |  |  |  | znížená | 0 | 0 | 0 | 0 | 0 | 0 | 32 | M | 2 | ROZPOCET | 0 | 529.66 | 0 | 0 | 0 | 2 | 529.66 | 16 | 1624036085
53 | K | 998734103 | Presun hmôt pre armatúry v objektoch výšky nad 6 do 24 m | t | 0.66 | 45.43 | 29.98 |  |  |  | znížená | 0 | 0 | 0 | 0 | 0 | 0 | 16 | K | 2 | ROZPOCET | 0 | 29.98 | 0 | 0 | 0 | 2 | 29.98 | 16 | -63091885
54 | K | 998734293 | Armatúry, prípl.za presun nad vymedz. najväčšiu dopravnú vzdialenosť do 500 m | % | 12 | 0.47539 | 5.7 |  |  |  | znížená | 0 | 0 | 0 | 0 | 0 | 0 | 16 | K | 2 | ROZPOCET | 0 | 5.7 | 0 | 0 | 0 | 2 | 5.7 | 16 | 1412360367
| D | M | Práce a dodávky M |  |  |  | 420.22 | [5 empty] | 0 |  | 0 |  | 0 | 3 | D | 0 | ROZPOCET | [6 empty] | 420.22
| D | 36-M | Montáž prevádzkových, meracích a regulačných zariadení |  |  |  | 420.22 | [5 empty] | 0 |  | 0 |  | 0 | 3 | D | 1 | ROZPOCET | [6 empty] | 420.22
55 | K | 360411020.S | Montáž priestorového termostatu | ks | 2 | 4.55 | 9.1 |  |  |  | znížená | 0 | 0 | 0 | 0 | 0 | 0 | 64 | K | 2 | ROZPOCET | 0 | 9.1 | 0 | 0 | 0 | 2 | 9.1 | 64 | -603879541
56 | M | 484120038200 | Ovládanie diaľkové Vitotrol 200-A pre Vitotronic 200, typ KW6B alebo ekvivalent | ks | 2 | 205.56 | 411.12 |  |  |  | znížená | 0 | 0 | 0 | 0 | 0 | 0 | 256 | M | 2 | ROZPOCET | 0 | 411.12 | 0 | 0 | 0 | 2 | 411.12 | 64 | 1178735963
| D | HZS | Hodinové zúčtovacie sadzby |  |  |  | 327.04 | [5 empty] | 0 |  | 0 |  | 0 | 4 | D | 0 | ROZPOCET | [6 empty] | 327.04
57 | K | HZS000112 | Stavebno montážne práce náročnejšie, ucelené, obtiažne, rutinné (Tr. 2) v rozsahu viac ako 8 hodín náročnejšie | hod | 16 | 20.44 | 327.04 |  |  |  | znížená | 0 | 0 | 0 | 0 | 0 | 0 | 262144 | K | 1 | ROZPOCET | 0 | 327.04 | 0 | 0 | 0 | 2 | 327.04 | 262144 | -1558212261
| D | OST | Ostatné |  |  |  | 1387.82 | [5 empty] | 0 |  | 0 |  | 0 | 4 | D | 0 | ROZPOCET | [6 empty] | 1387.82
59 | K | HZS000214.3 | Uvedenie do prevádzky zariadení+obhliadka | sub | 1 | 199.36 | 199.36 |  |  |  | znížená | 0 | 0 | 0 | 0 | 0 | 0 | 262144 | K | 1 | ROZPOCET | 0 | 199.36 | 0 | 0 | 0 | 2 | 199.36 | 262144 | -2078640049
58 | K | HZS-0061 | Dopojenie chladiaceho okruhu | kpl | 2 | 101.03 | 202.06 |  |  |  | znížená | 0 | 0 | 0 | 0 | 0 | 0 | 262144 | K | 1 | ROZPOCET | 0 | 202.06 | 0 | 0 | 0 | 2 | 202.06 | 262144 | -125489339
60 | K | HZS-0071 | Skúšobná vykurovacia prevádzka (3*24h) | hod | 72 | 13.7 | 986.4 |  |  |  | znížená | 0 | 0 | 0 | 0 | 0 | 0 | 262144 | K | 1 | ROZPOCET | 0 | 986.4 | 0 | 0 | 0 | 2 | 986.4 | 262144 | 455641260

## 2 - Výmena-inštalácia vyk...
[9 empty] | >> skryté stĺpce << | [9 empty] | {ba41a47d-4a64-4e35-b505-8f1fab5451a4}
0
| KRYCÍ LIST ROZPOČTU | [8 empty] | v --- nižšie sa nachádzajú doplnkové a pomocné údaje k zostavám --- v | [8 empty] | False
Stavba:
Obnova budovy materskej a základnej školy Vyšná Sitnica
Objekt:
A - energetické aktivity
Časť:
4 - Vykurovanie
Úroveň 3:
2 - Výmena/inštalácia vykurovacieho systému
| JKSO: |  |  |  |  | KS:
| Miesto: |  | Vyšná Sitnica súp. č.: 1, parcela č.: KN-C 178 |  |  | Dátum: | 2024-10-01
| Objednávateľ: |  |  |  |  | IČO:
IČ DPH:
| Zhotoviteľ: |  |  |  |  | IČO: | 53789059
|  | ZOYTEC s.r.o. Okružná 3032/33, Prešov 080 01 |  |  |  | IČ DPH: | SK2121514241
| Projektant: |  |  |  |  | IČO:
|  | Ing. Rastislav Chamaj |  |  |  | IČ DPH:
| Spracovateľ: |  |  |  |  | IČO:
|  | Ing. Ján Hlinka |  |  |  | IČ DPH:
Poznámka:
"K správnemu naceneniu výkazu výmer je potrebné naštudovanie PD a obhliadka stavby. Naceniť je potrebné jestvujúci výkaz výmer podľa pokynov tendrového zadávateľa, resp. zmluvy o dielo. Rozdiely uviesť pod čiaru. Výkaz výmer výberom položiek, priloženými výpočtami má pomôcť a urýchliť dodávateľovi správne naceniť všetky práce podľa PD ku kompletnej realizácii, skolaudovaní a užívateľnosti stavebného diela. Práce a dodávky obsiahnuté v projektovej dokumentácii a neobsiahnuté vo výkaze výmer je dodávateľ povinný položkovo rozšpecifikovať a naceniť pod čiaru, mimo ponukového rozpočtu pre objektívne rozhodovanie. Zmeny, opravy VV a návrhy na možné zniženie stavebných nákladov dodávateľ nacení rovnako pod čiaru a priloží k ponukovému rozpočtu. Výmeny materiálov je potrebné prekonzultovať s architektom a investorom. Pri materiáloch uvedených všeobecne dodávateľ špecifikuje konkrétny uvažovaný druh. Rozpočet bol spracovaný na základe projektovej dokumentácie.
| Cena bez DPH | [5 empty] | 24262.53
|  |  | Základ dane |  |  | Sadzba dane | Výška dane
| DPH | základná | 0 |  |  | 20% | 0
|  | znížená | 24262.53 |  |  | 10% | 2426.25
|  | zákl. prenesená | 0 |  |  | 20% | 0
|  | zníž. prenesená | 0 |  |  | 20% | 0
|  | nulová | 0 |  |  | 0% | 0
| Cena s DPH |  |  | v | EUR |  | 26688.78
| Projektant |  |  | Spracovateľ
| Dátum a podpis: |  | Pečiatka | Dátum a podpis: |  |  | Pečiatka
| Objednávateľ |  |  | Zhotoviteľ
| Dátum a podpis: |  | Pečiatka | Dátum a podpis: |  |  | Pečiatka
REKAPITULÁCIA ROZPOČTU
Stavba:
Obnova budovy materskej a základnej školy Vyšná Sitnica
Objekt:
A - energetické aktivity
Časť:
4 - Vykurovanie
Úroveň 3:
2 - Výmena/inštalácia vykurovacieho systému
Miesto: |  |  | Vyšná Sitnica súp. č.: 1, parcela č.: KN-C 178 |  |  | Dátum: | 2024-10-01
Objednávateľ: | [5 empty] | Projektant: | Ing. Rastislav Chamaj
Zhotoviteľ: |  |  | ZOYTEC s.r.o. Okružná 3032/33, Prešov 080 01 |  |  | Spracovateľ: | Ing. Ján Hlinka
Kód dielu - Popis | [6 empty] | Cena celkom [EUR]
Náklady z rozpočtu | [6 empty] | 24262.53 | [12 empty] | -1
| HSV - Práce a dodávky HSV | [5 empty] | 1260.7
| 9 - Ostatné konštrukcie a práce-búranie | [5 empty] | 1260.7
| PSV - Práce a dodávky PSV | [5 empty] | 19300.43
| 733 - Ústredné kúrenie, rozvodné potrubie | [5 empty] | 10020.3
| 734 - Ústredné kúrenie, armatúry. | [5 empty] | 2034.39
| 735 - Ústredné kúrenie, vykurov. telesá | [5 empty] | 7245.74
| 23-M - Montáže potrubia | [5 empty] | 2283.88
| HZS - Hodinové zúčtovacie sadzby | [5 empty] | 1417.52
ROZPOČET
Stavba:
Obnova budovy materskej a základnej školy Vyšná Sitnica
Objekt:
A - energetické aktivity
Časť:
4 - Vykurovanie
Úroveň 3:
2 - Výmena/inštalácia vykurovacieho systému
Miesto: |  |  | Vyšná Sitnica súp. č.: 1, parcela č.: KN-C 178 |  |  | Dátum: | 2024-10-01
Objednávateľ: | [5 empty] | Projektant: | Ing. Rastislav Chamaj
Zhotoviteľ: |  |  | ZOYTEC s.r.o. Okružná 3032/33, Prešov 080 01 |  |  | Spracovateľ: | Ing. Ján Hlinka
PČ | Typ | Kód | Popis | MJ | Množstvo | J.cena [EUR] | Cena celkom [EUR] | Cenová sústava |  |  | DPH | J. Nh [h] | Nh celkom [h] | J. hmotnosť [t] | Hmotnosť celkom [t] | J. suť [t] | Suť Celkom [t]
Náklady z rozpočtu | [6 empty] | 24262.53 | [5 empty] | 0 |  | 0 |  | 0 |  | D | -1 | [7 empty] | 24262.53
| D | HSV | Práce a dodávky HSV |  |  |  | 1260.7 | [5 empty] | 0 |  | 0 |  | 0 | 1 | D | 0 | ROZPOCET | [6 empty] | 1260.7
| D | 9 | Ostatné konštrukcie a práce-búranie |  |  |  | 1260.7 | [5 empty] | 0 |  | 0 |  | 0 | 1 | D | 1 | ROZPOCET | [6 empty] | 1260.7
1 | K | 941955002.S | Lešenie ľahké pracovné pomocné s výškou lešeňovej podlahy nad 1,20 do 1,90 m | m2 | 100 | 5.24 | 524 |  |  |  | znížená | 0 | 0 | 0 | 0 | 0 | 0 | 4 | K | 2 | ROZPOCET | 0 | 524 | 0 | 0 | 0 | 2 | 524 | 4 | -665091617
2 | K | 943943292.S | Príplatok za prvý a každý ďalší i začatý mesiac používania lešenia priestorového ľahkého bez podláh výšky do 10 m a nad 10 do 22 m | m3 | 200 | 0.95 | 190 |  |  |  | znížená | 0 | 0 | 0 | 0 | 0 | 0 | 4 | K | 2 | ROZPOCET | 0 | 190 | 0 | 0 | 0 | 2 | 190 | 4 | 1324236343
3 | K | 943955021.S | Montáž lešeňovej podlahy s priečnikmi alebo pozdĺžnikmi výšky do do 10 m | m2 | 100 | 2.19 | 219 |  |  |  | znížená | 0 | 0 | 0 | 0 | 0 | 0 | 4 | K | 2 | ROZPOCET | 0 | 219 | 0 | 0 | 0 | 2 | 219 | 4 | -1090679476
4 | K | 943955191.S | Príplatok za prvý a každý i začatý mesiac použitia lešeňovej podlahy pre všetky výšky do 40 m | m2 | 100 | 2.81 | 281 |  |  |  | znížená | 0 | 0 | 0 | 0 | 0 | 0 | 4 | K | 2 | ROZPOCET | 0 | 281 | 0 | 0 | 0 | 2 | 281 | 4 | -540442961
5 | K | 979011111 | Zvislá doprava sutiny a vybúraných hmôt za prvé podlažie nad alebo pod základným podlažím | t | 2.12 | 13 | 27.56 |  |  |  | znížená | 0 | 0 | 0 | 0 | 0 | 0 | 4 | K | 2 | ROZPOCET | 0 | 27.56 | 0 | 0 | 0 | 2 | 27.56 | 4 | 272751875
6 | K | 979011121 | Zvislá doprava sutiny a vybúraných hmôt za každé ďalšie podlažie | t | 2.12 | 9.03 | 19.14 |  |  |  | znížená | 0 | 0 | 0 | 0 | 0 | 0 | 4 | K | 2 | ROZPOCET | 0 | 19.14 | 0 | 0 | 0 | 2 | 19.14 | 4 | 766503581
| D | PSV | Práce a dodávky PSV |  |  |  | 19300.43 | [5 empty] | 0 |  | 0 |  | 0 | 2 | D | 0 | ROZPOCET | [6 empty] | 19300.43
| D | 733 | Ústredné kúrenie, rozvodné potrubie |  |  |  | 10020.3 | [5 empty] | 0 |  | 0 |  | 0 | 2 | D | 1 | ROZPOCET | [6 empty] | 10020.3
7 | K | 733120815.S | Demontáž potrubia z oceľových rúrok hladkých do priemeru 38, -0,00254t | m | 400 | 2.17 | 868 |  |  |  | znížená | 0 | 0 | 0 | 0 | 0 | 0 | 16 | K | 2 | ROZPOCET | 0 | 868 | 0 | 0 | 0 | 2 | 868 | 16 | 1749073666
8 | K | 733125003.S | Potrubie z uhlíkovej ocele spájané lisovaním 15x1,2 + T-kusy, spojky, kolená... | m | 120 | 16.07 | 1928.4 |  |  |  | znížená | 0 | 0 | 0 | 0 | 0 | 0 | 16 | K | 2 | ROZPOCET | 0 | 1928.4 | 0 | 0 | 0 | 2 | 1928.4 | 16 | -771341174
9 | K | 733125006.S | Potrubie z uhlíkovej ocele spájané lisovaním 18x1,2 + T-kusy, spojky, kolená... | m | 150 | 17.92 | 2688 |  |  |  | znížená | 0 | 0 | 0 | 0 | 0 | 0 | 16 | K | 2 | ROZPOCET | 0 | 2688 | 0 | 0 | 0 | 2 | 2688 | 16 | 158410118
10 | K | 733125009.S | Potrubie z uhlíkovej ocele spájané lisovaním 22x1,5 + T-kusy, spojky, kolená... | m | 100 | 17.83 | 1783 |  |  |  | znížená | 0 | 0 | 0 | 0 | 0 | 0 | 16 | K | 2 | ROZPOCET | 0 | 1783 | 0 | 0 | 0 | 2 | 1783 | 16 | 1637170271
11 | K | 733125012.S | Potrubie z uhlíkovej ocele spájané lisovaním 28x1,5 + T-kusy, spojky, kolená... | m | 80 | 23.9 | 1912 |  |  |  | znížená | 0 | 0 | 0 | 0 | 0 | 0 | 16 | K | 2 | ROZPOCET | 0 | 1912 | 0 | 0 | 0 | 2 | 1912 | 16 | 1955937230
12 | K | 733167212.1 | Montáž tvaroviek nad rámec ( 10 % z ceny ) | % | 1 | 97.8515 | 97.85 |  |  |  | znížená | 0 | 0 | 0 | 0 | 0 | 0 | 16 | K | 2 | ROZPOCET | 0 | 97.85 | 0 | 0 | 0 | 2 | 97.85 | 16 | -1783826233
13 | K | 733191202.S | Tlaková skúška oceľového potrubia | m | 450 | 1.1 | 495 |  |  |  | znížená | 0 | 0 | 0 | 0 | 0 | 0 | 16 | K | 2 | ROZPOCET | 0 | 495 | 0 | 0 | 0 | 2 | 495 | 16 | 1211638316
14 | K | 733890801.S | Vnútrostav. premiestnenie vybúraných hmôt rozvodov potrubia vodorovne do 100 m z obj. výš. do 6 m | t | 1.02 | 64.53 | 65.82 |  |  |  | znížená | 0 | 0 | 0 | 0 | 0 | 0 | 16 | K | 2 | ROZPOCET | 0 | 65.82 | 0 | 0 | 0 | 2 | 65.82 | 16 | -302112783
15 | K | 998733201 | Presun hmôt pre rozvody potrubia v objektoch výšky do 6 m | % | 95 | 1.2537 | 119.1 |  |  |  | znížená | 0 | 0 | 0 | 0 | 0 | 0 | 16 | K | 2 | ROZPOCET | 0 | 119.1 | 0 | 0 | 0 | 2 | 119.1 | 16 | 2024667155
16 | K | 998733294.S | Rozvody potrubia, prípl.za presun nad vymedz. najväčšiu dopravnú vzdial. do 1000 m | % | 95 | 0.61308 | 58.24 |  |  |  | znížená | 0 | 0 | 0 | 0 | 0 | 0 | 16 | K | 2 | ROZPOCET | 0 | 58.24 | 0 | 0 | 0 | 2 | 58.24 | 16 | 742239257
17 | K | 998733299.S | Rozvody potrubia, prípl.za presun za každých ďaľších i začatých 1000 m nad 1000 m | % | 95 | 0.051502 | 4.89 |  |  |  | znížená | 0 | 0 | 0 | 0 | 0 | 0 | 16 | K | 2 | ROZPOCET | 0 | 4.89 | 0 | 0 | 0 | 2 | 4.89 | 16 | 217860191
| D | 734 | Ústredné kúrenie, armatúry. |  |  |  | 2034.39 | [5 empty] | 0 |  | 0 |  | 0 | 2 | D | 1 | ROZPOCET | [6 empty] | 2034.39
18 | K | 734200821.S | Demontáž armatúry závitovej s dvomi závitmi do G 1/2 -0,00045t | ks | 54 | 3.82 | 206.28 |  |  |  | znížená | 0 | 0 | 0 | 0 | 0 | 0 | 16 | K | 2 | ROZPOCET | 0 | 206.28 | 0 | 0 | 0 | 2 | 206.28 | 16 | 1373663024
19 | K | 734209112 | Montáž závitovej armatúry s 2 závitmi do G 1/2 | ks | 55 | 4.46 | 245.3 |  |  |  | znížená | 0 | 0 | 0 | 0 | 0 | 0 | 16 | K | 2 | ROZPOCET | 0 | 245.3 | 0 | 0 | 0 | 2 | 245.3 | 16 | -198841849
20 | M | 1772391 | Ventil TS-90 DN 15, termostatický, priamy, prípojka na vykurovacie teleso s kužeľovým tesnením, pripojenie na rúru univerzálnym hrdlom alebo ekvivalent | ks | 27 | 14.32 | 386.64 |  |  |  | znížená | 0 | 0 | 0 | 0 | 0 | 0 | 32 | M | 2 | ROZPOCET | 0 | 386.64 | 0 | 0 | 0 | 2 | 386.64 | 16 | 76344378
21 | M | 1778441 | HERZ Ventil VUA-40 DN 15, štvorcestný termostatický, rohový, pre 2-rúrkové sústavy, prednastaviteľný termostatický zvršok, pripojenie vyk. telesa ponornou rúrou dĺ = 150 mm - DN 11 mm, | ks | 1 | 35.77 | 35.77 |  |  |  | znížená | 0 | 0 | 0 | 0 | 0 | 0 | 32 | M | 2 | ROZPOCET | 0 | 35.77 | 0 | 0 | 0 | 2 | 35.77 | 16 | 207864195
22 | M | 1392301 | Ventil do spiatočky RL-5 DN 15, priamy, s prednastavením, s možnosťou napúšťania, vypúšťania a uzavretia, prípojka na vykurovacie teleso s kužeľovým tesnením, pripojenie na rúru univerzálnym hrdlom alebo ekvivalent | ks | 27 | 11.48 | 309.96 |  |  |  | znížená | 0 | 0 | 0 | 0 | 0 | 0 | 32 | M | 2 | ROZPOCET | 0 | 309.96 | 0 | 0 | 0 | 2 | 309.96 | 16 | -558270582
23 | K | 734223150.S | Montáž vyvažovacieho ventilu priameho pre kúrenie DN 15 | ks | 2 | 4.71 | 9.42 |  |  |  | znížená | 0 | 0 | 0 | 0 | 0 | 0 | 16 | K | 2 | ROZPOCET | 0 | 9.42 | 0 | 0 | 0 | 2 | 9.42 | 16 | 266089053
24 | M | 1421701 | Ventil STRÖMAX-GM 2013 DN 15 (normálny prietok, kvs=6,05 m3/h), priamy, vyvažovací, s meracími ventilčekmi pre meranie tlakovej diferencie, 2 vrty 1/4 uzatvorené uzávermi, hrdlo x hrdlo | ks | 2 | 75.49 | 150.98 |  |  |  | znížená | 0 | 0 | 0 | 0 | 0 | 0 | 32 | M | 2 | ROZPOCET | 0 | 150.98 | 0 | 0 | 0 | 2 | 150.98 | 16 | 154573553
25 | K | 734223208 | Montáž termostatickej hlavice kvapalinovej jednoduchej | súb. | 28 | 2.26 | 63.28 |  |  |  | znížená | 0 | 0 | 0 | 0 | 0 | 0 | 16 | K | 2 | ROZPOCET | 0 | 63.28 | 0 | 0 | 0 | 2 | 63.28 | 16 | -628308040
26 | M | 1923006 | HERZ Hlavica termostatická "Design" závit M 28 x 1,5, s kvapalinovým snímačom a polohou "0", nastaviteľná protimrazová ochrana pri cca 6°C, teplotný rozsah 6 - 30 °C | ks | 28 | 18.67 | 522.76 |  |  |  | znížená | 0 | 0 | 0 | 0 | 0 | 0 | 32 | M | 2 | ROZPOCET | 0 | 522.76 | 0 | 0 | 0 | 2 | 522.76 | 16 | 588274429
27 | K | 734890801.S | Vnútrostaveniskové premiestnenie vybúraných hmôt armatúr do 6m | t | 0.02 | 46.7 | 0.93 |  |  |  | znížená | 0 | 0 | 0 | 0 | 0 | 0 | 16 | K | 2 | ROZPOCET | 0 | 0.93 | 0 | 0 | 0 | 2 | 0.93 | 16 | -518330106
28 | K | 998734201 | Presun hmôt pre armatúry v objektoch výšky do 6 m | % | 19 | 0.25994 | 4.94 |  |  |  | znížená | 0 | 0 | 0 | 0 | 0 | 0 | 16 | K | 2 | ROZPOCET | 0 | 4.94 | 0 | 0 | 0 | 2 | 4.94 | 16 | -1224995799
29 | K | 998734293 | Armatúry, prípl.za presun nad vymedz. najväčšiu dopravnú vzdialenosť do 100 m | % | 19 | 0.47539 | 9.03 |  |  |  | znížená | 0 | 0 | 0 | 0 | 0 | 0 | 16 | K | 2 | ROZPOCET | 0 | 9.03 | 0 | 0 | 0 | 2 | 9.03 | 16 | -550165790
30 | K | HZS000211r | Ostatné prepojovacie potrubia a potrubné spojovacie tvarovky (flexi nerez.rúrky, matice, kolená, vsuvky, ...) | sub | 86.5 | 1.03 | 89.1 |  |  |  | znížená | 0 | 0 | 0 | 0 | 0 | 0 | 16 | K | 2 | ROZPOCET | 0 | 89.1 | 0 | 0 | 0 | 2 | 89.1 | 16 | -1581157870
| D | 735 | Ústredné kúrenie, vykurov. telesá |  |  |  | 7245.74 | [5 empty] | 0 |  | 0 |  | 0 | 2 | D | 1 | ROZPOCET | [6 empty] | 7245.74
31 | K | 735000912 | Vyregulovanie dvojregulačného ventilu s termostatickým ovládaním | ks | 28 | 6.32 | 176.96 |  |  |  | znížená | 0 | 0 | 0 | 0 | 0 | 0 | 16 | K | 2 | ROZPOCET | 0 | 176.96 | 0 | 0 | 0 | 2 | 176.96 | 16 | -1028552311
32 | K | 735151821 | Demontáž radiátora | ks | 27 | 5.67 | 153.09 |  |  |  | znížená | 0 | 0 | 0 | 0 | 0 | 0 | 16 | K | 2 | ROZPOCET | 0 | 153.09 | 0 | 0 | 0 | 2 | 153.09 | 16 | 2012241185
33 | K | 735153300 | Príplatok k cene za odvzdušňovací ventil telies s príplatkom 8 % | ks | 27 | 2.62 | 70.74 |  |  |  | znížená | 0 | 0 | 0 | 0 | 0 | 0 | 16 | K | 2 | ROZPOCET | 0 | 70.74 | 0 | 0 | 0 | 2 | 70.74 | 16 | -778040646
34 | K | 735154140.S | Montáž vykurovacieho telesa panelového dvojradového výšky 600 mm/ dĺžky 400-600 mm | ks | 5 | 12.53 | 62.65 |  |  |  | znížená | 0 | 0 | 0 | 0 | 0 | 0 | 16 | K | 2 | ROZPOCET | 0 | 62.65 | 0 | 0 | 0 | 2 | 62.65 | 16 | -2055748475
35 | M | K00206006009016011 | Oceľové panelové radiátory KORAD 20K 600x600, s bočným pripojením, s 2 panelmi | ks | 1 | 95.28 | 95.28 |  |  |  | znížená | 0 | 0 | 0 | 0 | 0 | 0 | 32 | M | 2 | ROZPOCET | 0 | 95.28 | 0 | 0 | 0 | 2 | 95.28 | 16 | -1596989849
36 | M | 484530065700 | Teleso vykurovacie doskové dvojpanelové oceľové KORAD 22K, vxl 600x600 mm s bočným pripojením a dvoma konvektormi, KORAD RADIATORS | ks | 4 | 121.23 | 484.92 |  |  |  | znížená | 0 | 0 | 0 | 0 | 0 | 0 | 32 | M | 2 | ROZPOCET | 0 | 484.92 | 0 | 0 | 0 | 2 | 484.92 | 16 | 418502351
37 | K | 735154141.S | Montáž vykurovacieho telesa panelového dvojradového výšky 600 mm/ dĺžky 700-900 mm | ks | 4 | 13.9 | 55.6 |  |  |  | znížená | 0 | 0 | 0 | 0 | 0 | 0 | 16 | K | 2 | ROZPOCET | 0 | 55.6 | 0 | 0 | 0 | 2 | 55.6 | 16 | 212478339
38 | M | 484530065900 | Teleso vykurovacie doskové dvojpanelové oceľové KORAD 22K, vxl 600x800 mm s bočným pripojením a dvoma konvektormi, KORAD RADIATORS | ks | 2 | 173.61 | 347.22 |  |  |  | znížená | 0 | 0 | 0 | 0 | 0 | 0 | 32 | M | 2 | ROZPOCET | 0 | 347.22 | 0 | 0 | 0 | 2 | 347.22 | 16 | -1899429911
39 | M | 484530066000 | Teleso vykurovacie doskové dvojpanelové oceľové KORAD 22K, vxl 600x900 mm s bočným pripojením a dvoma konvektormi, KORAD RADIATORS | ks | 2 | 164.3 | 328.6 |  |  |  | znížená | 0 | 0 | 0 | 0 | 0 | 0 | 32 | M | 2 | ROZPOCET | 0 | 328.6 | 0 | 0 | 0 | 2 | 328.6 | 16 | -2041321230
40 | K | 735154142.S | Montáž vykurovacieho telesa panelového dvojradového výšky 600 mm/ dĺžky 1000-1200 mm | ks | 7 | 14.22 | 99.54 |  |  |  | znížená | 0 | 0 | 0 | 0 | 0 | 0 | 16 | K | 2 | ROZPOCET | 0 | 99.54 | 0 | 0 | 0 | 2 | 99.54 | 16 | -59642076
41 | M | 484530066100 | Teleso vykurovacie doskové dvojpanelové oceľové KORAD 22K, vxl 600x1000 mm s bočným pripojením a dvoma konvektormi, KORAD RADIATORS | ks | 4 | 182.01 | 728.04 |  |  |  | znížená | 0 | 0 | 0 | 0 | 0 | 0 | 32 | M | 2 | ROZPOCET | 0 | 728.04 | 0 | 0 | 0 | 2 | 728.04 | 16 | 1585883159
42 | M | 484530066300 | Teleso vykurovacie doskové dvojpanelové oceľové KORAD 22K, vxl 600x1200 mm s bočným pripojením a dvoma konvektormi, KORAD RADIATORS | ks | 3 | 239.28 | 717.84 |  |  |  | znížená | 0 | 0 | 0 | 0 | 0 | 0 | 32 | M | 2 | ROZPOCET | 0 | 717.84 | 0 | 0 | 0 | 2 | 717.84 | 16 | -783857626
43 | K | 735154143.S | Montáž vykurovacieho telesa panelového dvojradového výšky 600 mm/ dĺžky 1400-1800 mm | ks | 11 | 17.15 | 188.65 |  |  |  | znížená | 0 | 0 | 0 | 0 | 0 | 0 | 16 | K | 2 | ROZPOCET | 0 | 188.65 | 0 | 0 | 0 | 2 | 188.65 | 16 | 587889276
44 | M | 484530066500 | Teleso vykurovacie doskové dvojpanelové oceľové KORAD 22K, vxl 600x1400 mm s bočným pripojením a dvoma konvektormi, KORAD RADIATORS | ks | 10 | 237.7 | 2377 |  |  |  | znížená | 0 | 0 | 0 | 0 | 0 | 0 | 32 | M | 2 | ROZPOCET | 0 | 2377 | 0 | 0 | 0 | 2 | 2377 | 16 | 309914624
45 | M | 484530066700 | Teleso vykurovacie doskové dvojpanelové oceľové KORAD 22K, vxl 600x1600 mm s bočným pripojením a dvoma konvektormi, KORAD RADIATORS | ks | 1 | 297.38 | 297.38 |  |  |  | znížená | 0 | 0 | 0 | 0 | 0 | 0 | 32 | M | 2 | ROZPOCET | 0 | 297.38 | 0 | 0 | 0 | 2 | 297.38 | 16 | -1784930654
46 | K | 735158120 | Vykurovacie telesá panelové, tlaková skúška telesa vodou | ks | 28 | 11.06 | 309.68 |  |  |  | znížená | 0 | 0 | 0 | 0 | 0 | 0 | 16 | K | 2 | ROZPOCET | 0 | 309.68 | 0 | 0 | 0 | 2 | 309.68 | 16 | -204523793
47 | K | 735162150.S | Montáž vykurovacieho telesa rúrkového výšky 1820 mm | ks | 1 | 15.54 | 15.54 |  |  |  | znížená | 0 | 0 | 0 | 0 | 0 | 0 | 16 | K | 2 | ROZPOCET | 0 | 15.54 | 0 | 0 | 0 | 2 | 15.54 | 16 | 1688869010
48 | M | 484520003000.S | Teleso vykurovacie rebríkové oceľové, lxvxhĺ 750x1820x30-65 mm, pripojenie G 1/2" vnútorné | ks | 1 | 124.31 | 124.31 |  |  |  | znížená | 0 | 0 | 0 | 0 | 0 | 0 | 32 | M | 2 | ROZPOCET | 0 | 124.31 | 0 | 0 | 0 | 2 | 124.31 | 16 | -1402422599
49 | K | 735494811.S | Vypúšťanie vody z vykurovacích sústav o v. pl. vykurovacích telies | m2 | 240 | 1.13 | 271.2 |  |  |  | znížená | 0 | 0 | 0 | 0 | 0 | 0 | 16 | K | 2 | ROZPOCET | 0 | 271.2 | 0 | 0 | 0 | 2 | 271.2 | 16 | -2004948392
50 | K | 735890801.S | Vnútrostaveniskové premiestnenie vybúraných hmôt vykurovacích telies do 6m | t | 1 | 57.41 | 57.41 |  |  |  | znížená | 0 | 0 | 0 | 0 | 0 | 0 | 16 | K | 2 | ROZPOCET | 0 | 57.41 | 0 | 0 | 0 | 2 | 57.41 | 16 | 1954976396
51 | K | 998735201.S | Presun hmôt pre vykurovacie telesá v objektoch výšky do 6 m | % | 73 | 1.6621 | 121.34 |  |  |  | znížená | 0 | 0 | 0 | 0 | 0 | 0 | 16 | K | 2 | ROZPOCET | 0 | 121.34 | 0 | 0 | 0 | 2 | 121.34 | 16 | -1718922025
52 | K | 998735202.S | Presun hmôt pre vykurovacie telesá v objektoch výšky nad 6 do 12 m | % | 73 | 1.6205 | 118.3 |  |  |  | znížená | 0 | 0 | 0 | 0 | 0 | 0 | 16 | K | 2 | ROZPOCET | 0 | 118.3 | 0 | 0 | 0 | 2 | 118.3 | 16 | 1725250108
53 | K | 998735294.S | Vykurovacie telesá, prípl.za presun nad vymedz. najväčšiu dopr. vzdial. do 1000 m | % | 73 | 0.55524 | 40.53 |  |  |  | znížená | 0 | 0 | 0 | 0 | 0 | 0 | 16 | K | 2 | ROZPOCET | 0 | 40.53 | 0 | 0 | 0 | 2 | 40.53 | 16 | -240287484
54 | K | 998735299.S | Vykurovacie telesá, prípl.za presun za každých ďaľších i začatých 1000 m nad 1000 m | % | 73 | 0.053637 | 3.92 |  |  |  | znížená | 0 | 0 | 0 | 0 | 0 | 0 | 16 | K | 2 | ROZPOCET | 0 | 3.92 | 0 | 0 | 0 | 2 | 3.92 | 16 | -1206517123
| D | 23-M | Montáže potrubia |  |  |  | 2283.88 | [5 empty] | 0 |  | 0 |  | 0 | 3 | D | 0 | ROZPOCET | [6 empty] | 2283.88
55 | K | 230040005.S | Montáž závitových dielov G 3/4" | ks | 56 | 7.22 | 404.32 |  |  |  | znížená | 0 | 0 | 0 | 0 | 0 | 0 | 64 | K | 1 | ROZPOCET | 0 | 404.32 | 0 | 0 | 0 | 2 | 404.32 | 64 | -1430920403
56 | M | 316170046400.S | Prechodka s vonkajším závitom d 15 mm - 3/4" lisovacia, uhlíková oceľ | ks | 56 | 6.86 | 384.16 |  |  |  | znížená | 0 | 0 | 0 | 0 | 0 | 0 | 256 | M | 1 | ROZPOCET | 0 | 384.16 | 0 | 0 | 0 | 2 | 384.16 | 64 | -189814050
57 | M | 1624401 | Adaptér pre prípojku na oceľovú rúru 3/4" | ks | 56 | 4.29 | 240.24 |  |  |  | znížená | 0 | 0 | 0 | 0 | 0 | 0 | 256 | M | 1 | ROZPOCET | 0 | 240.24 | 0 | 0 | 0 | 2 | 240.24 | 64 | -505763796
58 | K | 230040006.S | Montáž závitových dielov G 1" | ks | 4 | 8.58 | 34.32 |  |  |  | znížená | 0 | 0 | 0 | 0 | 0 | 0 | 64 | K | 1 | ROZPOCET | 0 | 34.32 | 0 | 0 | 0 | 2 | 34.32 | 64 | -1573288981
59 | M | 316170047100.S | Prechodka s vonkajším závitom d 28 mm - 1" lisovacia, uhlíková oceľ | ks | 4 | 10.91 | 43.64 |  |  |  | znížená | 0 | 0 | 0 | 0 | 0 | 0 | 256 | M | 1 | ROZPOCET | 0 | 43.64 | 0 | 0 | 0 | 2 | 43.64 | 64 | -384445613
60 | K | 230180063 | Montáž závesov | ks | 120 | 7.2 | 864 |  |  |  | znížená | 0 | 0 | 0 | 0 | 0 | 0 | 64 | K | 1 | ROZPOCET | 0 | 864 | 0 | 0 | 0 | 2 | 864 | 64 | 821990031
61 | M | 552810005800.S | Záves stropný nadstaviteľný | ks | 120 | 2.61 | 313.2 |  |  |  | znížená | 0 | 0 | 0 | 0 | 0 | 0 | 256 | M | 1 | ROZPOCET | 0 | 313.2 | 0 | 0 | 0 | 2 | 313.2 | 64 | -1610431213
| D | HZS | Hodinové zúčtovacie sadzby |  |  |  | 1417.52 | [5 empty] | 0 |  | 0 |  | 0 | 4 | D | 0 | ROZPOCET | [6 empty] | 1417.52
62 | K | HZS000113.S | Stavebno montážne práce náročné ucelené - odborné, tvorivé remeselné (Tr. 3) v rozsahu viac ako 8 hodín | hod | 40 | 25.53 | 1021.2 |  |  |  | znížená | 0 | 0 | 0 | 0 | 0 | 0 | 262144 | K | 1 | ROZPOCET | 0 | 1021.2 | 0 | 0 | 0 | 2 | 1021.2 | 262144 | -1576903185
63 | K | HZS000312 | Skúšobná prevádzka vykurovacieho systému, vyregulovanie | hod | 16 | 24.77 | 396.32 |  |  |  | znížená | 0 | 0 | 0 | 0 | 0 | 0 | 262144 | K | 1 | ROZPOCET | 0 | 396.32 | 0 | 0 | 0 | 2 | 396.32 | 262144 | 381459529

## 1 - Výmena-inštalácia vyk...
[9 empty] | >> skryté stĺpce << | [9 empty] | {8905d291-e4f3-4400-a49c-4ae96ba06861}
0
| KRYCÍ LIST ROZPOČTU | [8 empty] | v --- nižšie sa nachádzajú doplnkové a pomocné údaje k zostavám --- v | [8 empty] | False
Stavba:
Obnova budovy materskej a základnej školy Vyšná Sitnica
Objekt:
A - energetické aktivity
Časť:
5 - Príprava teplej vody
Úroveň 3:
1 - Výmena/inštalácia vykurovacieho systému
| JKSO: |  |  |  |  | KS:
| Miesto: |  | Vyšná Sitnica súp. č.: 1, parcela č.: KN-C 178 |  |  | Dátum: | 2024-10-01
| Objednávateľ: |  |  |  |  | IČO:
IČ DPH:
| Zhotoviteľ: |  |  |  |  | IČO: | 53789059
|  | ZOYTEC s.r.o. Okružná 3032/33, Prešov 080 01 |  |  |  | IČ DPH: | SK2121514241
| Projektant: |  |  |  |  | IČO:
|  | Ing. Rastislav Chamaj |  |  |  | IČ DPH:
| Spracovateľ: |  |  |  |  | IČO:
|  | Ing. Ján Hlinka |  |  |  | IČ DPH:
Poznámka:
"K správnemu naceneniu výkazu výmer je potrebné naštudovanie PD a obhliadka stavby. Naceniť je potrebné jestvujúci výkaz výmer podľa pokynov tendrového zadávateľa, resp. zmluvy o dielo. Rozdiely uviesť pod čiaru. Výkaz výmer výberom položiek, priloženými výpočtami má pomôcť a urýchliť dodávateľovi správne naceniť všetky práce podľa PD ku kompletnej realizácii, skolaudovaní a užívateľnosti stavebného diela. Práce a dodávky obsiahnuté v projektovej dokumentácii a neobsiahnuté vo výkaze výmer je dodávateľ povinný položkovo rozšpecifikovať a naceniť pod čiaru, mimo ponukového rozpočtu pre objektívne rozhodovanie. Zmeny, opravy VV a návrhy na možné zniženie stavebných nákladov dodávateľ nacení rovnako pod čiaru a priloží k ponukovému rozpočtu. Výmeny materiálov je potrebné prekonzultovať s architektom a investorom. Pri materiáloch uvedených všeobecne dodávateľ špecifikuje konkrétny uvažovaný druh. Rozpočet bol spracovaný na základe projektovej dokumentácie.
| Cena bez DPH | [5 empty] | 3187.42
|  |  | Základ dane |  |  | Sadzba dane | Výška dane
| DPH | základná | 0 |  |  | 20% | 0
|  | znížená | 3187.42 |  |  | 10% | 318.74
|  | zákl. prenesená | 0 |  |  | 20% | 0
|  | zníž. prenesená | 0 |  |  | 20% | 0
|  | nulová | 0 |  |  | 0% | 0
| Cena s DPH |  |  | v | EUR |  | 3506.16
| Projektant |  |  | Spracovateľ
| Dátum a podpis: |  | Pečiatka | Dátum a podpis: |  |  | Pečiatka
| Objednávateľ |  |  | Zhotoviteľ
| Dátum a podpis: |  | Pečiatka | Dátum a podpis: |  |  | Pečiatka
REKAPITULÁCIA ROZPOČTU
Stavba:
Obnova budovy materskej a základnej školy Vyšná Sitnica
Objekt:
A - energetické aktivity
Časť:
5 - Príprava teplej vody
Úroveň 3:
1 - Výmena/inštalácia vykurovacieho systému
Miesto: |  |  | Vyšná Sitnica súp. č.: 1, parcela č.: KN-C 178 |  |  | Dátum: | 2024-10-01
Objednávateľ: | [5 empty] | Projektant: | Ing. Rastislav Chamaj
Zhotoviteľ: |  |  | ZOYTEC s.r.o. Okružná 3032/33, Prešov 080 01 |  |  | Spracovateľ: | Ing. Ján Hlinka
Kód dielu - Popis | [6 empty] | Cena celkom [EUR]
Náklady z rozpočtu | [6 empty] | 3187.42 | [12 empty] | -1
| HSV - Práce a dodávky HSV | [5 empty] | 48.59
| 6 - Úpravy povrchov, podlahy, osadenie | [5 empty] | 18.73
| 9 - Ostatné konštrukcie a práce-búranie | [5 empty] | 29.86
| PSV - Práce a dodávky PSV | [5 empty] | 2725.88
| 713 - Izolácie tepelné | [5 empty] | 117.39
| 721 - Zdravotechnika - vnútorná kanalizácia | [5 empty] | 62.85
| 722 - Zdravotechnika - vnútorný vodovod | [5 empty] | 1140.88
| 725 - Zdravotechnika - zariaďovacie predmety | [5 empty] | 1359.38
| 769 - Montáže vzduchotechnických zariadení | [5 empty] | 45.38
| 23-M - Montáže potrubia | [5 empty] | 171.63
| HZS - Hodinové zúčtovacie sadzby | [5 empty] | 241.32
ROZPOČET
Stavba:
Obnova budovy materskej a základnej školy Vyšná Sitnica
Objekt:
A - energetické aktivity
Časť:
5 - Príprava teplej vody
Úroveň 3:
1 - Výmena/inštalácia vykurovacieho systému
Miesto: |  |  | Vyšná Sitnica súp. č.: 1, parcela č.: KN-C 178 |  |  | Dátum: | 2024-10-01
Objednávateľ: | [5 empty] | Projektant: | Ing. Rastislav Chamaj
Zhotoviteľ: |  |  | ZOYTEC s.r.o. Okružná 3032/33, Prešov 080 01 |  |  | Spracovateľ: | Ing. Ján Hlinka
PČ | Typ | Kód | Popis | MJ | Množstvo | J.cena [EUR] | Cena celkom [EUR] | Cenová sústava |  |  | DPH | J. Nh [h] | Nh celkom [h] | J. hmotnosť [t] | Hmotnosť celkom [t] | J. suť [t] | Suť Celkom [t]
Náklady z rozpočtu | [6 empty] | 3187.42 | [5 empty] | 0 |  | 0 |  | 0 |  | D | -1 | [7 empty] | 3187.42
| D | HSV | Práce a dodávky HSV |  |  |  | 48.59 | [5 empty] | 0 |  | 0 |  | 0 | 1 | D | 0 | ROZPOCET | [6 empty] | 48.59
| D | 6 | Úpravy povrchov, podlahy, osadenie |  |  |  | 18.73 | [5 empty] | 0 |  | 0 |  | 0 | 1 | D | 1 | ROZPOCET | [6 empty] | 18.73
1 | K | 612403399.S | Hrubá výplň rýh na stenách akoukoľvek maltou, akejkoľvek šírky ryhy | m2 | 1.12 | 16.72 | 18.73 |  |  |  | znížená | 0 | 0 | 0 | 0 | 0 | 0 | 4 | K | 2 | ROZPOCET | 0 | 18.73 | 0 | 0 | 0 | 2 | 18.73 | 4 | 405583194
| D | 9 | Ostatné konštrukcie a práce-búranie |  |  |  | 29.86 | [5 empty] | 0 |  | 0 |  | 0 | 1 | D | 1 | ROZPOCET | [6 empty] | 29.86
2 | K | 971035805.S | Vrty príklepovým vrtákom do D 30 mm do stien alebo smerom dole do tehál -0.00001t | cm | 60 | 0.17 | 10.2 |  |  |  | znížená | 0 | 0 | 0 | 0 | 0 | 0 | 4 | K | 2 | ROZPOCET | 0 | 10.2 | 0 | 0 | 0 | 2 | 10.2 | 4 | 1171252565
3 | K | 974031132.S | Vysekanie rýh v akomkoľvek murive tehlovom na akúkoľvek maltu do hĺbky 50 mm a š. do 70 mm, -0,00600t | m | 5.6 | 3.51 | 19.66 |  |  |  | znížená | 0 | 0 | 0 | 0 | 0 | 0 | 4 | K | 2 | ROZPOCET | 0 | 19.66 | 0 | 0 | 0 | 2 | 19.66 | 4 | 325423999
| D | PSV | Práce a dodávky PSV |  |  |  | 2725.88 | [5 empty] | 0 |  | 0 |  | 0 | 2 | D | 0 | ROZPOCET | [6 empty] | 2725.88
| D | 713 | Izolácie tepelné |  |  |  | 117.39 | [5 empty] | 0 |  | 0 |  | 0 | 2 | D | 1 | ROZPOCET | [6 empty] | 117.39
4 | K | 713482305 | Montaž trubíc hr. do 13 mm, vnút.priemer 22 - 42 mm | m | 27 | 3.24 | 87.48 |  |  |  | znížená | 0 | 0 | 0 | 0 | 0 | 0 | 16 | K | 2 | ROZPOCET | 0 | 87.48 | 0 | 0 | 0 | 2 | 87.48 | 16 | 1315837708
5 | M | 283310003100.S | Izolačná PE trubica dxhr. 28x13 mm, nadrezaná, na izolovanie rozvodov vody, kúrenia, zdravotechniky | m | 7 | 1.3 | 9.1 |  |  |  | znížená | 0 | 0 | 0 | 0 | 0 | 0 | 32 | M | 2 | ROZPOCET | 0 | 9.1 | 0 | 0 | 0 | 2 | 9.1 | 16 | -1744945600
6 | M | 283310002800.S | Izolačná PE trubica dxhr. 20x13 mm, nadrezaná, na izolovanie rozvodov vody, kúrenia, zdravotechniky | m | 20 | 0.96 | 19.2 |  |  |  | znížená | 0 | 0 | 0 | 0 | 0 | 0 | 32 | M | 2 | ROZPOCET | 0 | 19.2 | 0 | 0 | 0 | 2 | 19.2 | 16 | -366845723
7 | K | 998713201 | Presun hmôt pre izolácie tepelné v objektoch výšky do 6 m | % | 1 | 1.2264 | 1.23 |  |  |  | znížená | 0 | 0 | 0 | 0 | 0 | 0 | 16 | K | 2 | ROZPOCET | 0 | 1.23 | 0 | 0 | 0 | 2 | 1.23 | 16 | 2133681591
8 | K | 998713292 | Izolácie tepelné, prípl.za presun nad vymedz. najväčšiu dopravnú vzdial. do 100 m | % | 1 | 0.38405 | 0.38 |  |  |  | znížená | 0 | 0 | 0 | 0 | 0 | 0 | 16 | K | 2 | ROZPOCET | 0 | 0.38 | 0 | 0 | 0 | 2 | 0.38 | 16 | 396074546
| D | 721 | Zdravotechnika - vnútorná kanalizácia |  |  |  | 62.85 | [5 empty] | 0 |  | 0 |  | 0 | 2 | D | 1 | ROZPOCET | [6 empty] | 62.85
9 | K | 721173203.S | Potrubie z rúr PE-HD Dxt 32x3 mm odpadné prípojné vrátane tvaroviek | m | 3 | 10.32 | 30.96 |  |  |  | znížená | 0 | 0 | 0 | 0 | 0 | 0 | 16 | K | 2 | ROZPOCET | 0 | 30.96 | 0 | 0 | 0 | 2 | 30.96 | 16 | -2060952976
10 | K | 721174057 | Napojenie do existujúceho potrubia | ks | 1 | 18.41 | 18.41 |  |  |  | znížená | 0 | 0 | 0 | 0 | 0 | 0 | 16 | K | 2 | ROZPOCET | 0 | 18.41 | 0 | 0 | 0 | 2 | 18.41 | 16 | -366372004
11 | K | 721180923r | Spojovací materiál kolená, spojky, odbočky nad vymedzené množstvo (10 % z ceny) | % | 1 | 4.67 | 4.67 |  |  |  | znížená | 0 | 0 | 0 | 0 | 0 | 0 | 16 | K | 2 | ROZPOCET | 0 | 4.67 | 0 | 0 | 0 | 2 | 4.67 | 16 | 40539168
12 | K | 721194103.S | Zriadenie prípojky na potrubí vyvedenie a upevnenie odpadových výpustiek D 32 mm | ks | 1 | 3.65 | 3.65 |  |  |  | znížená | 0 | 0 | 0 | 0 | 0 | 0 | 16 | K | 2 | ROZPOCET | 0 | 3.65 | 0 | 0 | 0 | 2 | 3.65 | 16 | 1720674802
13 | K | 721290111.1 | Ostatné - skúška tesnosti kanalizácie v objektoch vodou do DN 125 | m | 3 | 1.05 | 3.15 |  |  |  | znížená | 0 | 0 | 0 | 0 | 0 | 0 | 16 | K | 2 | ROZPOCET | 0 | 3.15 | 0 | 0 | 0 | 2 | 3.15 | 16 | 1862009967
14 | K | 998721201.S | Presun hmôt pre vnútornú kanalizáciu v objektoch výšky do 6 m | % | 1 | 1.0589 | 1.06 |  |  |  | znížená | 0 | 0 | 0 | 0 | 0 | 0 | 16 | K | 2 | ROZPOCET | 0 | 1.06 | 0 | 0 | 0 | 2 | 1.06 | 16 | 778172267
15 | K | 998721294.S | Vnútorná kanalizácia, prípl.za presun nad vymedz. najväč. dopr. vzdial. do 1000m | % | 1 | 0.9016 | 0.9 |  |  |  | znížená | 0 | 0 | 0 | 0 | 0 | 0 | 16 | K | 2 | ROZPOCET | 0 | 0.9 | 0 | 0 | 0 | 2 | 0.9 | 16 | -912863523
16 | K | 998721299.S | Vnútorná kanalizácia, prípl.za každých ďalších i začatých 1000 m nad 1000 m | % | 1 | 0.047205 | 0.05 |  |  |  | znížená | 0 | 0 | 0 | 0 | 0 | 0 | 16 | K | 2 | ROZPOCET | 0 | 0.05 | 0 | 0 | 0 | 2 | 0.05 | 16 | -1747863131
| D | 722 | Zdravotechnika - vnútorný vodovod |  |  |  | 1140.88 | [5 empty] | 0 |  | 0 |  | 0 | 2 | D | 1 | ROZPOCET | [6 empty] | 1140.88
17 | K | 722171132.S | Potrubie plasthliníkové D 20 mm (vrátane odbočiek, kolien, redukcií) | m | 20 | 24.58 | 491.6 |  |  |  | znížená | 0 | 0 | 0 | 0 | 0 | 0 | 16 | K | 2 | ROZPOCET | 0 | 491.6 | 0 | 0 | 0 | 2 | 491.6 | 16 | 1533738037
18 | K | 722171133.S | Potrubie plasthliníkové D 26 mm (vrátane odbočiek, kolien, redukcií) | m | 7 | 30.78 | 215.46 |  |  |  | znížená | 0 | 0 | 0 | 0 | 0 | 0 | 16 | K | 2 | ROZPOCET | 0 | 215.46 | 0 | 0 | 0 | 2 | 215.46 | 16 | -1911305677
19 | K | 722221015.S | Montáž guľového kohúta závitového priameho pre vodu G 3/4 | ks | 2 | 5.67 | 11.34 |  |  |  | znížená | 0 | 0 | 0 | 0 | 0 | 0 | 16 | K | 2 | ROZPOCET | 0 | 11.34 | 0 | 0 | 0 | 2 | 11.34 | 16 | -1905105299
20 | M | 551110005000.S | Guľový uzáver pre vodu 3/4", niklovaná mosadz | ks | 2 | 11.11 | 22.22 |  |  |  | znížená | 0 | 0 | 0 | 0 | 0 | 0 | 32 | M | 2 | ROZPOCET | 0 | 22.22 | 0 | 0 | 0 | 2 | 22.22 | 16 | -245810088
21 | K | 722221082 | Montáž guľového kohúta vypúšťacieho závitového G 1/2 | ks | 1 | 3.3 | 3.3 |  |  |  | znížená | 0 | 0 | 0 | 0 | 0 | 0 | 16 | K | 2 | ROZPOCET | 0 | 3.3 | 0 | 0 | 0 | 2 | 3.3 | 16 | 1924738567
22 | M | 551110011200 | Guľový uzáver vypúšťací s páčkou, 1/2" M, mosadz, IVAR | ks | 1 | 6.47 | 6.47 |  |  |  | znížená | 0 | 0 | 0 | 0 | 0 | 0 | 32 | M | 2 | ROZPOCET | 0 | 6.47 | 0 | 0 | 0 | 2 | 6.47 | 16 | 1373427583
23 | K | 722221195.S | Montáž tlakového redukčného závitového ventilu bez manometru G 3/4 | ks | 1 | 5.28 | 5.28 |  |  |  | znížená | 0 | 0 | 0 | 0 | 0 | 0 | 16 | K | 2 | ROZPOCET | 0 | 5.28 | 0 | 0 | 0 | 2 | 5.28 | 16 | 2011580483
24 | M | 551110017700.S | Tlakový redukčný ventil, 3/4" mm, so šróbením, filtračným sitkom, bez manometru, PN 16, mosadz, plast | ks | 1 | 131.21 | 131.21 |  |  |  | znížená | 0 | 0 | 0 | 0 | 0 | 0 | 32 | M | 2 | ROZPOCET | 0 | 131.21 | 0 | 0 | 0 | 2 | 131.21 | 16 | -195573123
25 | K | 722221270.S | Montáž spätného ventilu závitového G 3/4 | ks | 1 | 5.17 | 5.17 |  |  |  | znížená | 0 | 0 | 0 | 0 | 0 | 0 | 16 | K | 2 | ROZPOCET | 0 | 5.17 | 0 | 0 | 0 | 2 | 5.17 | 16 | 647668002
26 | M | 551110016600.S | Spätný ventil kontrolovateľný, 3/4" FF, PN 16, mosadz, disk plast | ks | 1 | 32.18 | 32.18 |  |  |  | znížená | 0 | 0 | 0 | 0 | 0 | 0 | 32 | M | 2 | ROZPOCET | 0 | 32.18 | 0 | 0 | 0 | 2 | 32.18 | 16 | -1037833571
29 | K | 722231139r | Montáž ostatných potrubných tvaroviek nad vymedzené množstvo (10 % z ceny) | % | 1 | 105.9732 | 105.97 |  |  |  | znížená | 0 | 0 | 0 | 0 | 0 | 0 | 16 | K | 2 | ROZPOCET | 0 | 105.97 | 0 | 0 | 0 | 2 | 105.97 | 16 | -1007734192
27 | K | 722290226 | Tlaková skúška vodovodného potrubia do DN 50 | m | 27 | 2.24 | 60.48 |  |  |  | znížená | 0 | 0 | 0 | 0 | 0 | 0 | 16 | K | 2 | ROZPOCET | 0 | 60.48 | 0 | 0 | 0 | 2 | 60.48 | 16 | 1492613586
28 | K | 722290234 | Prepláchnutie a dezinfekcia vodovodného potrubia do DN 80 | m | 27 | 1.43 | 38.61 |  |  |  | znížená | 0 | 0 | 0 | 0 | 0 | 0 | 16 | K | 2 | ROZPOCET | 0 | 38.61 | 0 | 0 | 0 | 2 | 38.61 | 16 | -1410497333
30 | K | 998722201 | Presun hmôt pre vnútorný vodovod v objektoch výšky do 6 m | % | 10 | 0.66995 | 6.7 |  |  |  | znížená | 0 | 0 | 0 | 0 | 0 | 0 | 16 | K | 2 | ROZPOCET | 0 | 6.7 | 0 | 0 | 0 | 2 | 6.7 | 16 | -226605719
31 | K | 998722292 | Vodovod, prípl.za presun nad vymedz. najväčšiu dopravnú vzdialenosť do 100m | % | 10 | 0.48904 | 4.89 |  |  |  | znížená | 0 | 0 | 0 | 0 | 0 | 0 | 16 | K | 2 | ROZPOCET | 0 | 4.89 | 0 | 0 | 0 | 2 | 4.89 | 16 | 435196121
| D | 725 | Zdravotechnika - zariaďovacie predmety |  |  |  | 1359.38 | [5 empty] | 0 |  | 0 |  | 0 | 2 | D | 1 | ROZPOCET | [6 empty] | 1359.38
32 | K | 725539103.S | Montáž elektrického ohrievača závesného zvislého do 120 L | ks | 1 | 64.46 | 64.46 |  |  |  | znížená | 0 | 0 | 0 | 0 | 0 | 0 | 16 | K | 2 | ROZPOCET | 0 | 64.46 | 0 | 0 | 0 | 2 | 64.46 | 16 | -375319999
33 | M | 247955 | ARISTON NUOS EVO A+ 110 závesné tepelné čerpadlo pre ohrev vody alebo ekvivalent | ks | 1 | 1261.38 | 1261.38 |  |  |  | znížená | 0 | 0 | 0 | 0 | 0 | 0 | 32 | M | 2 | ROZPOCET | 0 | 1261.38 | 0 | 0 | 0 | 2 | 1261.38 | 16 | -193603057
34 | K | 725869380.S | Montáž zápachovej uzávierky pre zariaďovacie predmety, ostatných typov do D 32 mm | ks | 1 | 8.28 | 8.28 |  |  |  | znížená | 0 | 0 | 0 | 0 | 0 | 0 | 16 | K | 2 | ROZPOCET | 0 | 8.28 | 0 | 0 | 0 | 2 | 8.28 | 16 | -1797624227
35 | M | 551620027100 | Vtokový lievik HL21, DN 32, (0,17 l/s), s protizápachovým uzáverom, vetranie a klimatizácia, PP | ks | 1 | 16.83 | 16.83 |  |  |  | znížená | 0 | 0 | 0 | 0 | 0 | 0 | 32 | M | 2 | ROZPOCET | 0 | 16.83 | 0 | 0 | 0 | 2 | 16.83 | 16 | -2142761975
36 | K | 998725201 | Presun hmôt pre zariaďovacie predmety v objektoch výšky do 6 m | % | 13 | 0.32056 | 4.17 |  |  |  | znížená | 0 | 0 | 0 | 0 | 0 | 0 | 16 | K | 2 | ROZPOCET | 0 | 4.17 | 0 | 0 | 0 | 2 | 4.17 | 16 | 1053954150
37 | K | 998725294.S | Zariaďovacie predmety, prípl.za presun nad vymedz. najväčšiu dopravnú vzdialenosť do 1000 m | % | 13 | 0.27502 | 3.58 |  |  |  | znížená | 0 | 0 | 0 | 0 | 0 | 0 | 16 | K | 2 | ROZPOCET | 0 | 3.58 | 0 | 0 | 0 | 2 | 3.58 | 16 | -1735133874
38 | K | 998725299.S | Zariaďovacie predmety, prípl.za každých ďalších aj začatých 1000m nad 1000 m | % | 13 | 0.052519 | 0.68 |  |  |  | znížená | 0 | 0 | 0 | 0 | 0 | 0 | 16 | K | 2 | ROZPOCET | 0 | 0.68 | 0 | 0 | 0 | 2 | 0.68 | 16 | -488887471
| D | 769 | Montáže vzduchotechnických zariadení |  |  |  | 45.38 | [5 empty] | 0 |  | 0 |  | 0 | 2 | D | 1 | ROZPOCET | [6 empty] | 45.38
39 | K | 769035000.S | Montáž dvernej mriežky do prierezu 0.080 m2 | ks | 1 | 6.02 | 6.02 |  |  |  | znížená | 0 | 0 | 0 | 0 | 0 | 0 | 16 | K | 2 | ROZPOCET | 0 | 6.02 | 0 | 0 | 0 | 2 | 6.02 | 16 | 1937619971
40 | M | 429720250700.S | Mriežka dverová, hliníková so skrutkami, rozmery šxv 500x100 mm s úzkym montážnym rámikom | ks | 1 | 36.47 | 36.47 |  |  |  | znížená | 0 | 0 | 0 | 0 | 0 | 0 | 32 | M | 2 | ROZPOCET | 0 | 36.47 | 0 | 0 | 0 | 2 | 36.47 | 16 | -1979442802
41 | K | 998769201.S | Presun hmôt pre montáž vzduchotechnických zariadení v stavbe (objekte) výšky do 7 m | % | 1 | 1.812 | 1.81 |  |  |  | znížená | 0 | 0 | 0 | 0 | 0 | 0 | 16 | K | 2 | ROZPOCET | 0 | 1.81 | 0 | 0 | 0 | 2 | 1.81 | 16 | 2025473054
42 | K | 998769291.S | Príplatok za zväčšený presun vzduchotechnických zariadení nad vymedzenú najväčšiu dopravnú vzdialenosť po stavenisku do 1 km | % | 1 | 1.0328 | 1.03 |  |  |  | znížená | 0 | 0 | 0 | 0 | 0 | 0 | 16 | K | 2 | ROZPOCET | 0 | 1.03 | 0 | 0 | 0 | 2 | 1.03 | 16 | -1409748406
43 | K | 998769294.S | Príplatok za zväčšený presun vzduchotechnických zariadení nad vymedzenú najväčšiu dopravnú vzdialenosť mimo staveniska k.ď. 1 km | % | 1 | 0.050159 | 0.05 |  |  |  | znížená | 0 | 0 | 0 | 0 | 0 | 0 | 16 | K | 2 | ROZPOCET | 0 | 0.05 | 0 | 0 | 0 | 2 | 0.05 | 16 | 1793935335
| D | 23-M | Montáže potrubia |  |  |  | 171.63 | [5 empty] | 0 |  | 0 |  | 0 | 3 | D | 0 | ROZPOCET | [6 empty] | 171.63
44 | K | 230040001.S1 | Kotvenie potrubia do stropu | ks | 10 | 16.28 | 162.8 |  |  |  | znížená | 0 | 0 | 0 | 0 | 0 | 0 | 64 | K | 1 | ROZPOCET | 0 | 162.8 | 0 | 0 | 0 | 2 | 162.8 | 64 | 304536211
45 | K | 230040007.S | Prepojenie existujúceho vodovodného potrubia | ks | 1 | 8.83 | 8.83 |  |  |  | znížená | 0 | 0 | 0 | 0 | 0 | 0 | 64 | K | 1 | ROZPOCET | 0 | 8.83 | 0 | 0 | 0 | 2 | 8.83 | 64 | 296687392
| D | HZS | Hodinové zúčtovacie sadzby |  |  |  | 241.32 | [5 empty] | 0 |  | 0 |  | 0 | 4 | D | 0 | ROZPOCET | [6 empty] | 241.32
46 | K | HZS000111.S | Stavebno montážne práce menej náročne, pomocné alebo manupulačné (Tr. 1) v rozsahu viac ako 8 hodín | hod | 12 | 20.11 | 241.32 |  |  |  | znížená | 0 | 0 | 0 | 0 | 0 | 0 | 262144 | K | 1 | ROZPOCET | 0 | 241.32 | 0 | 0 | 0 | 2 | 241.32 | 262144 | 454155850

## 1 - Modernizácia systému ...
[9 empty] | >> skryté stĺpce << | [9 empty] | {f4c3dc2c-d5c3-4847-a061-948c0699df2c}
0
| KRYCÍ LIST ROZPOČTU | [8 empty] | v --- nižšie sa nachádzajú doplnkové a pomocné údaje k zostavám --- v | [8 empty] | False
Stavba:
Obnova budovy materskej a základnej školy Vyšná Sitnica
Objekt:
A - energetické aktivity
Časť:
6 - Osvetlenie
Úroveň 3:
1 - Modernizácia systému umelého osvetlenia založená na inštalácií nových svietidiel
| JKSO: |  |  |  |  | KS:
| Miesto: |  | Vyšná Sitnica súp. č.: 1, parcela č.: KN-C 178 |  |  | Dátum: | 2024-10-01
| Objednávateľ: |  |  |  |  | IČO:
IČ DPH:
| Zhotoviteľ: |  |  |  |  | IČO: | 53789059
|  | ZOYTEC s.r.o. Okružná 3032/33, Prešov 080 01 |  |  |  | IČ DPH: | SK2121514241
| Projektant: |  |  |  |  | IČO:
|  | Ing. Rastislav Chamaj |  |  |  | IČ DPH:
| Spracovateľ: |  |  |  |  | IČO:
|  | Ing. Ján Hlinka |  |  |  | IČ DPH:
Poznámka:
"K správnemu naceneniu výkazu výmer je potrebné naštudovanie PD a obhliadka stavby. Naceniť je potrebné jestvujúci výkaz výmer podľa pokynov tendrového zadávateľa, resp. zmluvy o dielo. Rozdiely uviesť pod čiaru. Výkaz výmer výberom položiek, priloženými výpočtami má pomôcť a urýchliť dodávateľovi správne naceniť všetky práce podľa PD ku kompletnej realizácii, skolaudovaní a užívateľnosti stavebného diela. Práce a dodávky obsiahnuté v projektovej dokumentácii a neobsiahnuté vo výkaze výmer je dodávateľ povinný položkovo rozšpecifikovať a naceniť pod čiaru, mimo ponukového rozpočtu pre objektívne rozhodovanie. Zmeny, opravy VV a návrhy na možné zniženie stavebných nákladov dodávateľ nacení rovnako pod čiaru a priloží k ponukovému rozpočtu. Výmeny materiálov je potrebné prekonzultovať s architektom a investorom. Pri materiáloch uvedených všeobecne dodávateľ špecifikuje konkrétny uvažovaný druh. Rozpočet bol spracovaný na základe projektovej dokumentácie.
| Cena bez DPH | [5 empty] | 7150.94
|  |  | Základ dane |  |  | Sadzba dane | Výška dane
| DPH | základná | 0 |  |  | 20% | 0
|  | znížená | 7150.94 |  |  | 10% | 715.09
|  | zákl. prenesená | 0 |  |  | 20% | 0
|  | zníž. prenesená | 0 |  |  | 20% | 0
|  | nulová | 0 |  |  | 0% | 0
| Cena s DPH |  |  | v | EUR |  | 7866.03
| Projektant |  |  | Spracovateľ
| Dátum a podpis: |  | Pečiatka | Dátum a podpis: |  |  | Pečiatka
| Objednávateľ |  |  | Zhotoviteľ
| Dátum a podpis: |  | Pečiatka | Dátum a podpis: |  |  | Pečiatka
REKAPITULÁCIA ROZPOČTU
Stavba:
Obnova budovy materskej a základnej školy Vyšná Sitnica
Objekt:
A - energetické aktivity
Časť:
6 - Osvetlenie
Úroveň 3:
1 - Modernizácia systému umelého osvetlenia založená na inštalácií nových svietidiel
Miesto: |  |  | Vyšná Sitnica súp. č.: 1, parcela č.: KN-C 178 |  |  | Dátum: | 2024-10-01
Objednávateľ: | [5 empty] | Projektant: | Ing. Rastislav Chamaj
Zhotoviteľ: |  |  | ZOYTEC s.r.o. Okružná 3032/33, Prešov 080 01 |  |  | Spracovateľ: | Ing. Ján Hlinka
Kód dielu - Popis | [6 empty] | Cena celkom [EUR]
Náklady z rozpočtu | [6 empty] | 7150.94 | [12 empty] | -1
| M - Práce a dodávky M | [5 empty] | 7150.94
| 21-M - Elektromontáže | [5 empty] | 7150.94
ROZPOČET
Stavba:
Obnova budovy materskej a základnej školy Vyšná Sitnica
Objekt:
A - energetické aktivity
Časť:
6 - Osvetlenie
Úroveň 3:
1 - Modernizácia systému umelého osvetlenia založená na inštalácií nových svietidiel
Miesto: |  |  | Vyšná Sitnica súp. č.: 1, parcela č.: KN-C 178 |  |  | Dátum: | 2024-10-01
Objednávateľ: | [5 empty] | Projektant: | Ing. Rastislav Chamaj
Zhotoviteľ: |  |  | ZOYTEC s.r.o. Okružná 3032/33, Prešov 080 01 |  |  | Spracovateľ: | Ing. Ján Hlinka
PČ | Typ | Kód | Popis | MJ | Množstvo | J.cena [EUR] | Cena celkom [EUR] | Cenová sústava |  |  | DPH | J. Nh [h] | Nh celkom [h] | J. hmotnosť [t] | Hmotnosť celkom [t] | J. suť [t] | Suť Celkom [t]
Náklady z rozpočtu | [6 empty] | 7150.94 | [5 empty] | 0 |  | 0 |  | 0 |  | D | -1 | [7 empty] | 7150.94
| D | M | Práce a dodávky M |  |  |  | 7150.94 | [5 empty] | 0 |  | 0 |  | 0 | 3 | D | 0 | ROZPOCET | [6 empty] | 7150.94
| D | 21-M | Elektromontáže |  |  |  | 7150.94 | [5 empty] | 0 |  | 0 |  | 0 | 3 | D | 1 | ROZPOCET | [6 empty] | 7150.94
1 | M | 348420000100.S | Svietidlo vonkajšie so senzorom | ks | 4 | 68.55 | 274.2 |  |  |  | znížená | 0 | 0 | 0 | 0 | 0 | 0 | 256 | M | 2 | ROZPOCET | 0 | 274.2 | 0 | 0 | 0 | 2 | 274.2 | 64 | 1359486298
2 | M | 348120000300.S | LED svietidlo štvorcové, 2W so senzorom | ks | 1 | 87.11 | 87.11 |  |  |  | znížená | 0 | 0 | 0 | 0 | 0 | 0 | 256 | M | 2 | ROZPOCET | 0 | 87.11 | 0 | 0 | 0 | 2 | 87.11 | 64 | 1254454945
3 | M | 348120000500.S | LED svietidlo 5W so senzorom | ks | 5 | 93.28 | 466.4 |  |  |  | znížená | 0 | 0 | 0 | 0 | 0 | 0 | 256 | M | 2 | ROZPOCET | 0 | 466.4 | 0 | 0 | 0 | 2 | 466.4 | 64 | -89562427
4 | M | 348120000500.S.1 | LED svietidlo 15W | ks | 20 | 87.18 | 1743.6 |  |  |  | znížená | 0 | 0 | 0 | 0 | 0 | 0 | 256 | M | 2 | ROZPOCET | 0 | 1743.6 | 0 | 0 | 0 | 2 | 1743.6 | 64 | 993967208
5 | M | 348120001600.S | LED svietidlo kruhové, 9W | ks | 6 | 63.68 | 382.08 |  |  |  | znížená | 0 | 0 | 0 | 0 | 0 | 0 | 256 | M | 2 | ROZPOCET | 0 | 382.08 | 0 | 0 | 0 | 2 | 382.08 | 64 | 401246212
6 | M | 348130002400.S | LED panel 600x600 mm, 35W | ks | 25 | 121.03 | 3025.75 |  |  |  | znížená | 0 | 0 | 0 | 0 | 0 | 0 | 256 | M | 2 | ROZPOCET | 0 | 3025.75 | 0 | 0 | 0 | 2 | 3025.75 | 64 | -676451193
7 | M | 348130002200.S | LED svietidlo, 24W | ks | 14 | 83.7 | 1171.8 |  |  |  | znížená | 0 | 0 | 0 | 0 | 0 | 0 | 256 | M | 2 | ROZPOCET | 0 | 1171.8 | 0 | 0 | 0 | 2 | 1171.8 | 64 | -603997204

## 1 - Inštalácia alebo výme...
[9 empty] | >> skryté stĺpce << | [9 empty] | {61e74a4b-17eb-45a8-8a62-37c7205518c0}
0
| KRYCÍ LIST ROZPOČTU | [8 empty] | v --- nižšie sa nachádzajú doplnkové a pomocné údaje k zostavám --- v | [8 empty] | False
Stavba:
Obnova budovy materskej a základnej školy Vyšná Sitnica
Objekt:
A - energetické aktivity
Časť:
7 - Vetranie a chladenie
Úroveň 3:
1 - Inštalácia alebo výmena systémov núteného vetrania so spätným získavaním tepla
| JKSO: |  |  |  |  | KS:
| Miesto: |  | Vyšná Sitnica súp. č.: 1, parcela č.: KN-C 178 |  |  | Dátum: | 2024-10-01
| Objednávateľ: |  |  |  |  | IČO:
IČ DPH:
| Zhotoviteľ: |  |  |  |  | IČO: | 53789059
|  | ZOYTEC s.r.o. Okružná 3032/33, Prešov 080 01 |  |  |  | IČ DPH: | SK2121514241
| Projektant: |  |  |  |  | IČO:
|  | Ing. Rastislav Chamaj |  |  |  | IČ DPH:
| Spracovateľ: |  |  |  |  | IČO:
|  | Ing. Ján Hlinka |  |  |  | IČ DPH:
Poznámka:
"K správnemu naceneniu výkazu výmer je potrebné naštudovanie PD a obhliadka stavby. Naceniť je potrebné jestvujúci výkaz výmer podľa pokynov tendrového zadávateľa, resp. zmluvy o dielo. Rozdiely uviesť pod čiaru. Výkaz výmer výberom položiek, priloženými výpočtami má pomôcť a urýchliť dodávateľovi správne naceniť všetky práce podľa PD ku kompletnej realizácii, skolaudovaní a užívateľnosti stavebného diela. Práce a dodávky obsiahnuté v projektovej dokumentácii a neobsiahnuté vo výkaze výmer je dodávateľ povinný položkovo rozšpecifikovať a naceniť pod čiaru, mimo ponukového rozpočtu pre objektívne rozhodovanie. Zmeny, opravy VV a návrhy na možné zniženie stavebných nákladov dodávateľ nacení rovnako pod čiaru a priloží k ponukovému rozpočtu. Výmeny materiálov je potrebné prekonzultovať s architektom a investorom. Pri materiáloch uvedených všeobecne dodávateľ špecifikuje konkrétny uvažovaný druh. Rozpočet bol spracovaný na základe projektovej dokumentácie.
| Cena bez DPH | [5 empty] | 10779.58
|  |  | Základ dane |  |  | Sadzba dane | Výška dane
| DPH | základná | 0 |  |  | 20% | 0
|  | znížená | 10779.58 |  |  | 10% | 1077.96
|  | zákl. prenesená | 0 |  |  | 20% | 0
|  | zníž. prenesená | 0 |  |  | 20% | 0
|  | nulová | 0 |  |  | 0% | 0
| Cena s DPH |  |  | v | EUR |  | 11857.54
| Projektant |  |  | Spracovateľ
| Dátum a podpis: |  | Pečiatka | Dátum a podpis: |  |  | Pečiatka
| Objednávateľ |  |  | Zhotoviteľ
| Dátum a podpis: |  | Pečiatka | Dátum a podpis: |  |  | Pečiatka
REKAPITULÁCIA ROZPOČTU
Stavba:
Obnova budovy materskej a základnej školy Vyšná Sitnica
Objekt:
A - energetické aktivity
Časť:
7 - Vetranie a chladenie
Úroveň 3:
1 - Inštalácia alebo výmena systémov núteného vetrania so spätným získavaním tepla
Miesto: |  |  | Vyšná Sitnica súp. č.: 1, parcela č.: KN-C 178 |  |  | Dátum: | 2024-10-01
Objednávateľ: | [5 empty] | Projektant: | Ing. Rastislav Chamaj
Zhotoviteľ: |  |  | ZOYTEC s.r.o. Okružná 3032/33, Prešov 080 01 |  |  | Spracovateľ: | Ing. Ján Hlinka
Kód dielu - Popis | [6 empty] | Cena celkom [EUR]
Náklady z rozpočtu | [6 empty] | 10779.58 | [12 empty] | -1
| PSV - Práce a dodávky PSV | [5 empty] | 10779.58
| 769 - Montáže vzduchotechnických zariadení | [5 empty] | 10779.58
ROZPOČET
Stavba:
Obnova budovy materskej a základnej školy Vyšná Sitnica
Objekt:
A - energetické aktivity
Časť:
7 - Vetranie a chladenie
Úroveň 3:
1 - Inštalácia alebo výmena systémov núteného vetrania so spätným získavaním tepla
Miesto: |  |  | Vyšná Sitnica súp. č.: 1, parcela č.: KN-C 178 |  |  | Dátum: | 2024-10-01
Objednávateľ: | [5 empty] | Projektant: | Ing. Rastislav Chamaj
Zhotoviteľ: |  |  | ZOYTEC s.r.o. Okružná 3032/33, Prešov 080 01 |  |  | Spracovateľ: | Ing. Ján Hlinka
PČ | Typ | Kód | Popis | MJ | Množstvo | J.cena [EUR] | Cena celkom [EUR] | Cenová sústava |  |  | DPH | J. Nh [h] | Nh celkom [h] | J. hmotnosť [t] | Hmotnosť celkom [t] | J. suť [t] | Suť Celkom [t]
Náklady z rozpočtu | [6 empty] | 10779.58 | [5 empty] | 0 |  | 0 |  | 0 |  | D | -1 | [7 empty] | 10779.58
| D | PSV | Práce a dodávky PSV |  |  |  | 10779.58 | [5 empty] | 0 |  | 0 |  | 0 | 2 | D | 0 | ROZPOCET | [6 empty] | 10779.58
| D | 769 | Montáže vzduchotechnických zariadení |  |  |  | 10779.58 | [5 empty] | 0 |  | 0 |  | 0 | 2 | D | 1 | ROZPOCET | [6 empty] | 10779.58
1 | K | 769052000.S | Montáž rekuperačnej jednotky na stenu prietok 150 m3/h | ks | 12 | 120.27 | 1443.24 |  |  |  | znížená | 0 | 0 | 0 | 0 | 0 | 0 | 16 | K | 2 | ROZPOCET | 0 | 1443.24 | 0 | 0 | 0 | 2 | 1443.24 | 16 | 1298376352
2 | M | 429/RJ1 | Malá lokálna vetracia jednotka s rekuperáciou tepla, max. prietok vzduchu do 45 m3/h ( AEROTUBE wrg smart alebo alternatíva ) ( RJ1 ) | ks | 12 | 761.57 | 9138.84 |  |  |  | znížená | 0 | 0 | 0 | 0 | 0 | 0 | 32 | M | 2 | ROZPOCET | 0 | 9138.84 | 0 | 0 | 0 | 2 | 9138.84 | 16 | -134882104
3 | K | 998769201.S | Presun hmôt pre montáž vzduchotechnických zariadení v stavbe (objekte) výšky do 7 m | % | 109 | 1.812 | 197.5 |  |  |  | znížená | 0 | 0 | 0 | 0 | 0 | 0 | 16 | K | 2 | ROZPOCET | 0 | 197.5 | 0 | 0 | 0 | 2 | 197.5 | 16 | -478485597

## 1 - Obnova vonkajších pov...
[9 empty] | >> skryté stĺpce << | [9 empty] | {4fd6a534-ca6a-4b78-b040-a567f22690a6}
0
| KRYCÍ LIST ROZPOČTU | [8 empty] | v --- nižšie sa nachádzajú doplnkové a pomocné údaje k zostavám --- v | [8 empty] | False
Stavba:
Obnova budovy materskej a základnej školy Vyšná Sitnica
Objekt:
B - iné aktivity
Časť:
B2 - Ďalšie aktivity
Úroveň 4:
1 - Obnova vonkajších povrchových úprav a otvorových konštrukcií bez zlepšenia tepelnoizolačných vlast..
| JKSO: |  |  |  |  | KS:
| Miesto: |  | Vyšná Sitnica súp. č.: 1, parcela č.: KN-C 178 |  |  | Dátum: | 2024-10-01
| Objednávateľ: |  |  |  |  | IČO:
IČ DPH:
| Zhotoviteľ: |  |  |  |  | IČO: | 53789059
|  | ZOYTEC s.r.o. Okružná 3032/33, Prešov 080 01 |  |  |  | IČ DPH: | SK2121514241
| Projektant: |  |  |  |  | IČO:
|  | Ing. Rastislav Chamaj |  |  |  | IČ DPH:
| Spracovateľ: |  |  |  |  | IČO:
|  | Ing. Ján Hlinka |  |  |  | IČ DPH:
Poznámka:
"K správnemu naceneniu výkazu výmer je potrebné naštudovanie PD a obhliadka stavby. Naceniť je potrebné jestvujúci výkaz výmer podľa pokynov tendrového zadávateľa, resp. zmluvy o dielo. Rozdiely uviesť pod čiaru. Výkaz výmer výberom položiek, priloženými výpočtami má pomôcť a urýchliť dodávateľovi správne naceniť všetky práce podľa PD ku kompletnej realizácii, skolaudovaní a užívateľnosti stavebného diela. Práce a dodávky obsiahnuté v projektovej dokumentácii a neobsiahnuté vo výkaze výmer je dodávateľ povinný položkovo rozšpecifikovať a naceniť pod čiaru, mimo ponukového rozpočtu pre objektívne rozhodovanie. Zmeny, opravy VV a návrhy na možné zniženie stavebných nákladov dodávateľ nacení rovnako pod čiaru a priloží k ponukovému rozpočtu. Výmeny materiálov je potrebné prekonzultovať s architektom a investorom. Pri materiáloch uvedených všeobecne dodávateľ špecifikuje konkrétny uvažovaný druh. Rozpočet bol spracovaný na základe projektovej dokumentácie.
| Cena bez DPH | [5 empty] | 9558.9
|  |  | Základ dane |  |  | Sadzba dane | Výška dane
| DPH | základná | 0 |  |  | 20% | 0
|  | znížená | 9558.9 |  |  | 10% | 955.89
|  | zákl. prenesená | 0 |  |  | 20% | 0
|  | zníž. prenesená | 0 |  |  | 20% | 0
|  | nulová | 0 |  |  | 0% | 0
| Cena s DPH |  |  | v | EUR |  | 10514.79
| Projektant |  |  | Spracovateľ
| Dátum a podpis: |  | Pečiatka | Dátum a podpis: |  |  | Pečiatka
| Objednávateľ |  |  | Zhotoviteľ
| Dátum a podpis: |  | Pečiatka | Dátum a podpis: |  |  | Pečiatka
REKAPITULÁCIA ROZPOČTU
Stavba:
Obnova budovy materskej a základnej školy Vyšná Sitnica
Objekt:
B - iné aktivity
Časť:
B2 - Ďalšie aktivity
Úroveň 4:
1 - Obnova vonkajších povrchových úprav a otvorových konštrukcií bez zlepšenia tepelnoizolačných vlast..
Miesto: |  |  | Vyšná Sitnica súp. č.: 1, parcela č.: KN-C 178 |  |  | Dátum: | 2024-10-01
Objednávateľ: | [5 empty] | Projektant: | Ing. Rastislav Chamaj
Zhotoviteľ: |  |  | ZOYTEC s.r.o. Okružná 3032/33, Prešov 080 01 |  |  | Spracovateľ: | Ing. Ján Hlinka
Kód dielu - Popis | [6 empty] | Cena celkom [EUR]
Náklady z rozpočtu | [6 empty] | 9558.9 | [12 empty] | -1
| HSV - Práce a dodávky HSV | [5 empty] | 9558.9
| 5 - Komunikácie | [5 empty] | 4308.59
| 9 - Ostatné konštrukcie a práce-búranie | [5 empty] | 1995.59
| 99 - Presun hmôt HSV | [5 empty] | 3254.72
ROZPOČET
Stavba:
Obnova budovy materskej a základnej školy Vyšná Sitnica
Objekt:
B - iné aktivity
Časť:
B2 - Ďalšie aktivity
Úroveň 4:
1 - Obnova vonkajších povrchových úprav a otvorových konštrukcií bez zlepšenia tepelnoizolačných vlast..
Miesto: |  |  | Vyšná Sitnica súp. č.: 1, parcela č.: KN-C 178 |  |  | Dátum: | 2024-10-01
Objednávateľ: | [5 empty] | Projektant: | Ing. Rastislav Chamaj
Zhotoviteľ: |  |  | ZOYTEC s.r.o. Okružná 3032/33, Prešov 080 01 |  |  | Spracovateľ: | Ing. Ján Hlinka
PČ | Typ | Kód | Popis | MJ | Množstvo | J.cena [EUR] | Cena celkom [EUR] | Cenová sústava |  |  | DPH | J. Nh [h] | Nh celkom [h] | J. hmotnosť [t] | Hmotnosť celkom [t] | J. suť [t] | Suť Celkom [t]
Náklady z rozpočtu | [6 empty] | 9558.9 | [5 empty] | 0 |  | 0 |  | 0 |  | D | -1 | [7 empty] | 9558.9
| D | HSV | Práce a dodávky HSV |  |  |  | 9558.9 | [5 empty] | 0 |  | 0 |  | 0 | 1 | D | 0 | ROZPOCET | [6 empty] | 9558.9
| D | 5 | Komunikácie |  |  |  | 4308.59 | [5 empty] | 0 |  | 0 |  | 0 | 1 | D | 1 | ROZPOCET | [6 empty] | 4308.59
1 | K | 564801111.S | Podklad zo štrkodrviny s rozprestretím a zhutnením, po zhutnení hr. 30 mm ( 10/N ) | m2 | 76.71 | 1.71 | 131.17 |  |  |  | znížená | 0 | 0 | 0 | 0 | 0 | 0 | 4 | K | 2 | ROZPOCET | 0 | 131.17 | 0 | 0 | 0 | 2 | 131.17 | 4 | -1255103854
2 | K | 564831111.R | Podklad zo štrkodrviny fr. 16/32 mm s rozprestretím a zhutnením, po zhutnení hr. 100 mm ( 10/N ) | m2 | 76.71 | 4.35 | 333.69 |  |  |  | znížená | 0 | 0 | 0 | 0 | 0 | 0 | 4 | K | 2 | ROZPOCET | 0 | 333.69 | 0 | 0 | 0 | 2 | 333.69 | 4 | 248464469
3 | K | 564831111.S | Podklad zo štrkodrviny s rozprestretím a zhutnením, po zhutnení hr. 100 mm ( 10/N ) | m2 | 76.71 | 4.37 | 335.22 |  |  |  | znížená | 0 | 0 | 0 | 0 | 0 | 0 | 4 | K | 2 | ROZPOCET | 0 | 335.22 | 0 | 0 | 0 | 2 | 335.22 | 4 | 1454527013
4 | K | 596911142.S | Kladenie betónovej zámkovej dlažby komunikácií pre peších hr. 60 mm pre peších nad 50 do 100 m2 ( 10/N ) | m2 | 76.71 | 19.35 | 1484.34 |  |  |  | znížená | 0 | 0 | 0 | 0 | 0 | 0 | 4 | K | 2 | ROZPOCET | 0 | 1484.34 | 0 | 0 | 0 | 2 | 1484.34 | 4 | 2134827931
5 | M | 592460007700.S | Betónová zámková dlažba, hr.60 mm, prírodná | m2 | 78.244 | 25.87 | 2024.17 |  |  |  | znížená | 0 | 0 | 0 | 0 | 0 | 0 | 8 | M | 2 | ROZPOCET | 0 | 2024.17 | 0 | 0 | 0 | 2 | 2024.17 | 4 | -1805605811
| D | 9 | Ostatné konštrukcie a práce-búranie |  |  |  | 1995.59 | [5 empty] | 0 |  | 0 |  | 0 | 1 | D | 1 | ROZPOCET | [6 empty] | 1995.59
6 | K | 916561112.S | Osadenie záhonového alebo parkového obrubníka betón., do lôžka z bet. pros. tr. C 16/20 s bočnou oporou ( 10/N ) | m | 127.85 | 8.66 | 1107.18 |  |  |  | znížená | 0 | 0 | 0 | 0 | 0 | 0 | 4 | K | 2 | ROZPOCET | 0 | 1107.18 | 0 | 0 | 0 | 2 | 1107.18 | 4 | 1220791872
7 | M | 592170001800.S | Obrubník parkový, lxšxv 1000x50x200 mm, prírodný | ks | 129.129 | 6.88 | 888.41 |  |  |  | znížená | 0 | 0 | 0 | 0 | 0 | 0 | 8 | M | 2 | ROZPOCET | 0 | 888.41 | 0 | 0 | 0 | 2 | 888.41 | 4 | 657012345
| D | 99 | Presun hmôt HSV |  |  |  | 3254.72 | [5 empty] | 0 |  | 0 |  | 0 | 1 | D | 1 | ROZPOCET | [6 empty] | 3254.72
8 | K | 999281111.S | Presun hmôt pre opravy a údržbu objektov vrátane vonkajších plášťov výšky do 25 m | t | 66.586 | 48.88 | 3254.72 |  |  |  | znížená | 0 | 0 | 0 | 0 | 0 | 0 | 4 | K | 2 | ROZPOCET | 0 | 3254.72 | 0 | 0 | 0 | 2 | 3254.72 | 4 | 1912383051

## 1 - Vnútorné rozvody inži...
[9 empty] | >> skryté stĺpce << | [9 empty] | {1247136c-44ee-48c6-9c80-cf20a8164558}
0
| KRYCÍ LIST ROZPOČTU | [8 empty] | v --- nižšie sa nachádzajú doplnkové a pomocné údaje k zostavám --- v | [8 empty] | False
Stavba:
Obnova budovy materskej a základnej školy Vyšná Sitnica
Objekt:
B - iné aktivity
Časť:
B2 - Ďalšie aktivity
Úroveň 4:
1 - Vnútorné rozvody inžinierskych sietí okrem vykurovania a teplej vody
| JKSO: |  |  |  |  | KS:
| Miesto: |  | Vyšná Sitnica súp. č.: 1, parcela č.: KN-C 178 |  |  | Dátum: | 2024-10-01
| Objednávateľ: |  |  |  |  | IČO:
IČ DPH:
| Zhotoviteľ: |  |  |  |  | IČO: | 53789059
|  | ZOYTEC s.r.o. Okružná 3032/33, Prešov 080 01 |  |  |  | IČ DPH: | SK2121514241
| Projektant: |  |  |  |  | IČO:
|  | Ing. Rastislav Chamaj |  |  |  | IČ DPH:
| Spracovateľ: |  |  |  |  | IČO:
|  | Ing. Ján Hlinka |  |  |  | IČ DPH:
Poznámka:
| Cena bez DPH | [5 empty] | 14037.77
|  |  | Základ dane |  |  | Sadzba dane | Výška dane
| DPH | základná | 0 |  |  | 20% | 0
|  | znížená | 14037.77 |  |  | 10% | 1403.78
|  | zákl. prenesená | 0 |  |  | 20% | 0
|  | zníž. prenesená | 0 |  |  | 20% | 0
|  | nulová | 0 |  |  | 0% | 0
| Cena s DPH |  |  | v | EUR |  | 15441.55
| Projektant |  |  | Spracovateľ
| Dátum a podpis: |  | Pečiatka | Dátum a podpis: |  |  | Pečiatka
| Objednávateľ |  |  | Zhotoviteľ
| Dátum a podpis: |  | Pečiatka | Dátum a podpis: |  |  | Pečiatka
REKAPITULÁCIA ROZPOČTU
Stavba:
Obnova budovy materskej a základnej školy Vyšná Sitnica
Objekt:
B - iné aktivity
Časť:
B2 - Ďalšie aktivity
Úroveň 4:
1 - Vnútorné rozvody inžinierskych sietí okrem vykurovania a teplej vody
Miesto: |  |  | Vyšná Sitnica súp. č.: 1, parcela č.: KN-C 178 |  |  | Dátum: | 2024-10-01
Objednávateľ: | [5 empty] | Projektant: | Ing. Rastislav Chamaj
Zhotoviteľ: |  |  | ZOYTEC s.r.o. Okružná 3032/33, Prešov 080 01 |  |  | Spracovateľ: | Ing. Ján Hlinka
Kód dielu - Popis | [6 empty] | Cena celkom [EUR]
Náklady z rozpočtu | [6 empty] | 14037.77 | [12 empty] | -1
| M - Práce a dodávky M | [5 empty] | 14037.77
| 21-M - Elektromontáže | [5 empty] | 12163.06
| 95-M - Ostatné | [5 empty] | 1874.71
ROZPOČET
Stavba:
Obnova budovy materskej a základnej školy Vyšná Sitnica
Objekt:
B - iné aktivity
Časť:
B2 - Ďalšie aktivity
Úroveň 4:
1 - Vnútorné rozvody inžinierskych sietí okrem vykurovania a teplej vody
Miesto: |  |  | Vyšná Sitnica súp. č.: 1, parcela č.: KN-C 178 |  |  | Dátum: | 2024-10-01
Objednávateľ: | [5 empty] | Projektant: | Ing. Rastislav Chamaj
Zhotoviteľ: |  |  | ZOYTEC s.r.o. Okružná 3032/33, Prešov 080 01 |  |  | Spracovateľ: | Ing. Ján Hlinka
PČ | Typ | Kód | Popis | MJ | Množstvo | J.cena [EUR] | Cena celkom [EUR] | Cenová sústava |  |  | DPH | J. Nh [h] | Nh celkom [h] | J. hmotnosť [t] | Hmotnosť celkom [t] | J. suť [t] | Suť Celkom [t]
Náklady z rozpočtu | [6 empty] | 14037.77 | [5 empty] | 0 |  | 0 |  | 0 |  | D | -1 | [7 empty] | 14037.77
| D | M | Práce a dodávky M |  |  |  | 14037.77 | [5 empty] | 0 |  | 0 |  | 0 | 3 | D | 0 | ROZPOCET | [6 empty] | 14037.77
| D | 21-M | Elektromontáže |  |  |  | 12163.06 | [5 empty] | 0 |  | 0 |  | 0 | 3 | D | 1 | ROZPOCET | [6 empty] | 12163.06
1 | M | 345410002600.S | Krabica prístrojová KP 64 vrátane osadenia | ks | 62 | 2.95 | 182.9 |  |  |  | znížená | 0 | 0 | 0 | 0 | 0 | 0 | 256 | M | 2 | ROZPOCET | 0 | 182.9 | 0 | 0 | 0 | 2 | 182.9 | 64 | 2062725468
2 | M | 345410002600.S.1 | Krabica prístrojová KP 64/3 vrátane osadenia | ks | 2 | 2.79 | 5.58 |  |  |  | znížená | 0 | 0 | 0 | 0 | 0 | 0 | 256 | M | 2 | ROZPOCET | 0 | 5.58 | 0 | 0 | 0 | 2 | 5.58 | 64 | -1752624891
3 | M | 345410002600.S.2 | Krabica prístrojová KP 64/5 vrátane osadenia | ks | 7 | 2.68 | 18.76 |  |  |  | znížená | 0 | 0 | 0 | 0 | 0 | 0 | 256 | M | 2 | ROZPOCET | 0 | 18.76 | 0 | 0 | 0 | 2 | 18.76 | 64 | 1702954570
4 | M | 357150000100.S | Rozvodnicová skriňa zapustená vrátane elektrickej výzbroje podľa PD | ks | 1 | 262.78 | 262.78 |  |  |  | znížená | 0 | 0 | 0 | 0 | 0 | 0 | 256 | M | 2 | ROZPOCET | 0 | 262.78 | 0 | 0 | 0 | 2 | 262.78 | 64 | 285197617
5 | M | 357150000100.S.1 | Výmena elektromerového rozvádzača vrátane zapojenia | ks | 1 | 467.06 | 467.06 |  |  |  | znížená | 0 | 0 | 0 | 0 | 0 | 0 | 256 | M | 2 | ROZPOCET | 0 | 467.06 | 0 | 0 | 0 | 2 | 467.06 | 64 | 989072349
6 | M | 357150000100.S.2 | Demontáž rozvádzača v suteréne | ks | 1 | 90.85 | 90.85 |  |  |  | znížená | 0 | 0 | 0 | 0 | 0 | 0 | 256 | M | 2 | ROZPOCET | 0 | 90.85 | 0 | 0 | 0 | 2 | 90.85 | 64 | -668983640
7 | K | 210110021.S | Jednopólový spínač - radenie 1, zapustená montáž IP 20, vrátane zapojenia | ks | 16 | 6.71 | 107.36 |  |  |  | znížená | 0 | 0 | 0 | 0 | 0 | 0 | 64 | K | 2 | ROZPOCET | 0 | 107.36 | 0 | 0 | 0 | 2 | 107.36 | 64 | 403085213
8 | M | 345340007925.S | Spínač jednopólový pre zapustenú montáž, radenie č.1, IP20 | ks | 16 | 8.58 | 137.28 |  |  |  | znížená | 0 | 0 | 0 | 0 | 0 | 0 | 256 | M | 2 | ROZPOCET | 0 | 137.28 | 0 | 0 | 0 | 2 | 137.28 | 64 | 1696713256
9 | M | 345340007925.S.1 | Tlačítko vrátane zapojenia | ks | 11 | 16.27 | 178.97 |  |  |  | znížená | 0 | 0 | 0 | 0 | 0 | 0 | 256 | M | 2 | ROZPOCET | 0 | 178.97 | 0 | 0 | 0 | 2 | 178.97 | 64 | 1925267288
10 | K | 210110023.S | Sériový spínač - radenie 5, zapustená montáž IP 20, vrátane zapojenia | ks | 4 | 8.94 | 35.76 |  |  |  | znížená | 0 | 0 | 0 | 0 | 0 | 0 | 64 | K | 2 | ROZPOCET | 0 | 35.76 | 0 | 0 | 0 | 2 | 35.76 | 64 | 326922
11 | M | 345330002965.S | Prepínač komplet pre zapustenú montáž, radenie 5, IP20 | ks | 4 | 11.68 | 46.72 |  |  |  | znížená | 0 | 0 | 0 | 0 | 0 | 0 | 256 | M | 2 | ROZPOCET | 0 | 46.72 | 0 | 0 | 0 | 2 | 46.72 | 64 | 1056783593
12 | K | 210111012.S | Domová zásuvka polozapustená alebo zapustená, 10/16 A 250 V 2P + Z 2 x zapojenie | ks | 28 | 6.93 | 194.04 |  |  |  | znížená | 0 | 0 | 0 | 0 | 0 | 0 | 64 | K | 2 | ROZPOCET | 0 | 194.04 | 0 | 0 | 0 | 2 | 194.04 | 64 | -1983473293
13 | M | 345520000490.S | Zásuvka dvojnásobná polozapustená, radenie 2x(2P+T) 16A, s detskou ochranou | ks | 28 | 8.58 | 240.24 |  |  |  | znížená | 0 | 0 | 0 | 0 | 0 | 0 | 256 | M | 2 | ROZPOCET | 0 | 240.24 | 0 | 0 | 0 | 2 | 240.24 | 64 | -1702703256
14 | M | 345520000490.S.1 | Zásuvka dvojnásobná polozapustená16A, s detskou ochranou (3 rámik) | ks | 3 | 8.98 | 26.94 |  |  |  | znížená | 0 | 0 | 0 | 0 | 0 | 0 | 256 | M | 2 | ROZPOCET | 0 | 26.94 | 0 | 0 | 0 | 2 | 26.94 | 64 | 221218819
15 | M | 345520000490.S.2 | Zásuvka dvojnásobná polozapustená16A, s detskou ochranou (5 rámik) | ks | 7 | 8.53 | 59.71 |  |  |  | znížená | 0 | 0 | 0 | 0 | 0 | 0 | 256 | M | 2 | ROZPOCET | 0 | 59.71 | 0 | 0 | 0 | 2 | 59.71 | 64 | -676662077
16 | K | 210111031.S | Zásuvka P 44, 250V / 16A, vrátane zapojenia 2P + PE | ks | 2 | 9.35 | 18.7 |  |  |  | znížená | 0 | 0 | 0 | 0 | 0 | 0 | 64 | K | 2 | ROZPOCET | 0 | 18.7 | 0 | 0 | 0 | 2 | 18.7 | 64 | 263408167
17 | M | 345510001210.S | Zásuvka jednonásobná na povrch, radenie 2P+PE, IP 44 | ks | 2 | 5.04 | 10.08 |  |  |  | znížená | 0 | 0 | 0 | 0 | 0 | 0 | 256 | M | 2 | ROZPOCET | 0 | 10.08 | 0 | 0 | 0 | 2 | 10.08 | 64 | 241502402
18 | K | 210201900.S | Montáž svietidla interiérového na stenu do 0,5 kg | ks | 6 | 7.49 | 44.94 |  |  |  | znížená | 0 | 0 | 0 | 0 | 0 | 0 | 64 | K | 2 | ROZPOCET | 0 | 44.94 | 0 | 0 | 0 | 2 | 44.94 | 64 | -1707009263
19 | K | 210201912.S | Montáž svietidla interiérového na strop do 2 kg | ks | 27 | 10.53 | 284.31 |  |  |  | znížená | 0 | 0 | 0 | 0 | 0 | 0 | 64 | K | 2 | ROZPOCET | 0 | 284.31 | 0 | 0 | 0 | 2 | 284.31 | 64 | 2061627657
20 | K | 210201915.S | Montáž svietidla interiérového na strop do 1,5 kg | ks | 34 | 9.79 | 332.86 |  |  |  | znížená | 0 | 0 | 0 | 0 | 0 | 0 | 64 | K | 2 | ROZPOCET | 0 | 332.86 | 0 | 0 | 0 | 2 | 332.86 | 64 | 1543150622
21 | K | 210201920.S | Montáž svietidla exterierového na stenu do 0,5 kg | ks | 4 | 7.83 | 31.32 |  |  |  | znížená | 0 | 0 | 0 | 0 | 0 | 0 | 64 | K | 2 | ROZPOCET | 0 | 31.32 | 0 | 0 | 0 | 2 | 31.32 | 64 | -382598138
22 | K | 210220301.S | Ochranné pospájanie v práčovniach, kúpeľniach, pevné uloženie CY 4-6 mm2 | m | 60 | 1.19 | 71.4 |  |  |  | znížená | 0 | 0 | 0 | 0 | 0 | 0 | 64 | K | 2 | ROZPOCET | 0 | 71.4 | 0 | 0 | 0 | 2 | 71.4 | 64 | 336659155
23 | M | 341110012300.S | Vodič medený CY 6 mm2 | m | 60 | 0.82 | 49.2 |  |  |  | znížená | 0 | 0 | 0 | 0 | 0 | 0 | 256 | M | 2 | ROZPOCET | 0 | 49.2 | 0 | 0 | 0 | 2 | 49.2 | 64 | -1551767225
24 | K | 210800220.S | Kábel medený uložený pod omietkou CYKY 450/750 V 2x1,5mm2 | m | 200 | 0.85 | 170 |  |  |  | znížená | 0 | 0 | 0 | 0 | 0 | 0 | 64 | K | 2 | ROZPOCET | 0 | 170 | 0 | 0 | 0 | 2 | 170 | 64 | 17529115
25 | M | 341110000100.S | Kábel medený CYKY 2x1,5 mm2 | m | 200 | 0.51 | 102 |  |  |  | znížená | 0 | 0 | 0 | 0 | 0 | 0 | 256 | M | 2 | ROZPOCET | 0 | 102 | 0 | 0 | 0 | 2 | 102 | 64 | -1935035922
26 | K | 210800226.S | Kábel medený uložený pod omietkou CYKY 450/750 V 3x1,5mm2 | m | 50 | 0.81 | 40.5 |  |  |  | znížená | 0 | 0 | 0 | 0 | 0 | 0 | 64 | K | 2 | ROZPOCET | 0 | 40.5 | 0 | 0 | 0 | 2 | 40.5 | 64 | -1210749037
27 | M | 341110000700.S | Kábel medený CYKY 3x1,5 mm2 | m | 50 | 0.67 | 33.5 |  |  |  | znížená | 0 | 0 | 0 | 0 | 0 | 0 | 256 | M | 2 | ROZPOCET | 0 | 33.5 | 0 | 0 | 0 | 2 | 33.5 | 64 | 1946943089
28 | K | 210800227.S | Kábel medený uložený pod omietkou CYKY 450/750 V 3x2,5mm2 | m | 650 | 0.87 | 565.5 |  |  |  | znížená | 0 | 0 | 0 | 0 | 0 | 0 | 64 | K | 2 | ROZPOCET | 0 | 565.5 | 0 | 0 | 0 | 2 | 565.5 | 64 | -404543075
29 | M | 341110000800.S | Kábel medený CYKY 3x2,5 mm2 | m | 650 | 1.1 | 715 |  |  |  | znížená | 0 | 0 | 0 | 0 | 0 | 0 | 256 | M | 2 | ROZPOCET | 0 | 715 | 0 | 0 | 0 | 2 | 715 | 64 | 148922819
30 | K | 210800239.S | Kábel medený uložený pod omietkou CYKY 450/750 V 5x2,5mm2 | m | 40 | 1.02 | 40.8 |  |  |  | znížená | 0 | 0 | 0 | 0 | 0 | 0 | 64 | K | 2 | ROZPOCET | 0 | 40.8 | 0 | 0 | 0 | 2 | 40.8 | 64 | 920323757
31 | M | 341110002000.S | Kábel medený CYKY 5x2,5 mm2 | m | 40 | 1.75 | 70 |  |  |  | znížená | 0 | 0 | 0 | 0 | 0 | 0 | 256 | M | 2 | ROZPOCET | 0 | 70 | 0 | 0 | 0 | 2 | 70 | 64 | -1660355079
32 | K | 974049153.S | Vysekanie rýh v betónovej, pórobetónovej, tehlovej alebo železobetónovej stene, š. do 50mm, hl. do 50mm | m | 400 | 18.82 | 7528 |  |  |  | znížená | 0 | 0 | 0 | 0 | 0 | 0 | 64 | K | 2 | ROZPOCET | 0 | 7528 | 0 | 0 | 0 | 2 | 7528 | 64 | 462574399
| D | 95-M | Ostatné |  |  |  | 1874.71 | [5 empty] | 0 |  | 0 |  | 0 | 3 | D | 1 | ROZPOCET | [6 empty] | 1874.71
33 | K | 000400022.S | Projektové práce - náklady na dokumentáciu skutočného zhotovenia stavby | kpl | 1 | 522.91 | 522.91 |  |  |  | znížená | 0 | 0 | 0 | 0 | 0 | 0 | 64 | K | 2 | ROZPOCET | 0 | 522.91 | 0 | 0 | 0 | 2 | 522.91 | 64 | 1482039970
34 | K | 001000034.S | Revízna skúška, revízna správa, odskúšanie a oživenie | kpl | 1 | 536.49 | 536.49 |  |  |  | znížená | 0 | 0 | 0 | 0 | 0 | 0 | 64 | K | 2 | ROZPOCET | 0 | 536.49 | 0 | 0 | 0 | 2 | 536.49 | 64 | 214002953
35 | K | 979081111 | Odvoz a likvidácia odpadu | % | 1 | 212.6988 | 212.7 |  |  |  | znížená | 0 | 0 | 0 | 0 | 0 | 0 | 64 | K | 2 | ROZPOCET | 0 | 212.7 | 0 | 0 | 0 | 2 | 212.7 | 64 | -259172260
36 | M | 311310008531.S | Drobný montážny, spojovací a elektroinštalačný materiál | % | 1 | 314.8366 | 314.84 |  |  |  | znížená | 0 | 0 | 0 | 0 | 0 | 0 | 256 | M | 2 | ROZPOCET | 0 | 314.84 | 0 | 0 | 0 | 2 | 314.84 | 64 | -1150437205
37 | M | 000700011.S | Dopravné a prepravné náklady | % | 1 | 287.7659 | 287.77 |  |  |  | znížená | 0 | 0 | 0 | 0 | 0 | 0 | 256 | M | 2 | ROZPOCET | 0 | 287.77 | 0 | 0 | 0 | 2 | 287.77 | 64 | -1652635620

## 3 - Realizácia ďalších re...
[9 empty] | >> skryté stĺpce << | [9 empty] | {804fd53a-c59d-4509-8890-6b9aebeae57b}
0
| KRYCÍ LIST ROZPOČTU | [8 empty] | v --- nižšie sa nachádzajú doplnkové a pomocné údaje k zostavám --- v | [8 empty] | False
Stavba:
Obnova budovy materskej a základnej školy Vyšná Sitnica
Objekt:
B - iné aktivity
Časť:
B2 - Ďalšie aktivity
Úroveň 3:
3 - Realizácia ďalších relevantných aktivít bez pozitívneho vplyvu na energetickú hospodárnosť budovy
| JKSO: |  |  |  |  | KS:
| Miesto: |  | Vyšná Sitnica súp. č.: 1, parcela č.: KN-C 178 |  |  | Dátum: | 2024-10-01
| Objednávateľ: |  |  |  |  | IČO:
IČ DPH:
| Zhotoviteľ: |  |  |  |  | IČO: | 53789059
|  | ZOYTEC s.r.o. Okružná 3032/33, Prešov 080 01 |  |  |  | IČ DPH: | SK2121514241
| Projektant: |  |  |  |  | IČO:
|  | Ing. Rastislav Chamaj |  |  |  | IČ DPH:
| Spracovateľ: |  |  |  |  | IČO:
|  | Ing. Ján Hlinka |  |  |  | IČ DPH:
Poznámka:
| Cena bez DPH | [5 empty] | 83483.3
|  |  | Základ dane |  |  | Sadzba dane | Výška dane
| DPH | základná | 0 |  |  | 20% | 0
|  | znížená | 83483.3 |  |  | 10% | 8348.33
|  | zákl. prenesená | 0 |  |  | 20% | 0
|  | zníž. prenesená | 0 |  |  | 20% | 0
|  | nulová | 0 |  |  | 0% | 0
| Cena s DPH |  |  | v | EUR |  | 91831.63
| Projektant |  |  | Spracovateľ
| Dátum a podpis: |  | Pečiatka | Dátum a podpis: |  |  | Pečiatka
| Objednávateľ |  |  | Zhotoviteľ
| Dátum a podpis: |  | Pečiatka | Dátum a podpis: |  |  | Pečiatka
REKAPITULÁCIA ROZPOČTU
Stavba:
Obnova budovy materskej a základnej školy Vyšná Sitnica
Objekt:
B - iné aktivity
Časť:
B2 - Ďalšie aktivity
Úroveň 3:
3 - Realizácia ďalších relevantných aktivít bez pozitívneho vplyvu na energetickú hospodárnosť budovy
Miesto: |  |  | Vyšná Sitnica súp. č.: 1, parcela č.: KN-C 178 |  |  | Dátum: | 2024-10-01
Objednávateľ: | [5 empty] | Projektant: | Ing. Rastislav Chamaj
Zhotoviteľ: |  |  | ZOYTEC s.r.o. Okružná 3032/33, Prešov 080 01 |  |  | Spracovateľ: | Ing. Ján Hlinka
Kód dielu - Popis | [6 empty] | Cena celkom [EUR]
Náklady z rozpočtu | [6 empty] | 83483.3 | [12 empty] | -1
| HZS - Hodinové zúčtovacie sadzby | [5 empty] | 83483.3
ROZPOČET
Stavba:
Obnova budovy materskej a základnej školy Vyšná Sitnica
Objekt:
B - iné aktivity
Časť:
B2 - Ďalšie aktivity
Úroveň 3:
3 - Realizácia ďalších relevantných aktivít bez pozitívneho vplyvu na energetickú hospodárnosť budovy
Miesto: |  |  | Vyšná Sitnica súp. č.: 1, parcela č.: KN-C 178 |  |  | Dátum: | 2024-10-01
Objednávateľ: | [5 empty] | Projektant: | Ing. Rastislav Chamaj
Zhotoviteľ: |  |  | ZOYTEC s.r.o. Okružná 3032/33, Prešov 080 01 |  |  | Spracovateľ: | Ing. Ján Hlinka
PČ | Typ | Kód | Popis | MJ | Množstvo | J.cena [EUR] | Cena celkom [EUR] | Cenová sústava |  |  | DPH | J. Nh [h] | Nh celkom [h] | J. hmotnosť [t] | Hmotnosť celkom [t] | J. suť [t] | Suť Celkom [t]
Náklady z rozpočtu | [6 empty] | 83483.3 | [5 empty] | 0 |  | 0 |  | 0 |  | D | -1 | [7 empty] | 83483.3
| D | HZS | Hodinové zúčtovacie sadzby |  |  |  | 83483.3 | [5 empty] | 0 |  | 0 |  | 0 | 4 | D | 0 | ROZPOCET | [6 empty] | 83483.3
1 | K | HZS000112.S | Dodávka + montáž rošotvá rampa | sub | 2 | 38341.65 | 76683.3 |  |  |  | znížená | 0 | 0 | 0 | 0 | 0 | 0 | 512 | K | 1 | ROZPOCET | 0 | 76683.3 | 0 | 0 | 0 | 2 | 76683.3 | 512 | 1226289665
2 | K | HZS000113.S | Úpravy pre slabozrakých | sub | 1 | 6800 | 6800 |  |  |  | znížená | 0 | 0 | 0 | 0 | 0 | 0 | 512 | K | 1 | ROZPOCET | 0 | 6800 | 0 | 0 | 0 | 2 | 6800 | 512 | -1770595512